## avcb 1
PLANILHA ORÇAMENTÁRIA PARA CONTRATAÇÃO DE OBRAS PARA ADEQUAÇÕES DAS EDIFICAÇÕES DO INSTITUTO DANTE PAZZANESE DE CARDIOLOGIA, VISANDO O ATENDIMENTO ÀS NORMAS TÉCNICAS PARA OBTENÇÃO DO AUTO DE VISTORIA DO CORPO DE BOMBEIROS - AVCB
ITEM | CÓDIGO | DESCRIÇÃO DOS SERVIÇOS |  | UNID | QUANT | PREÇO
[6 empty] | R$ UNIT. | R$ TOTAL
1 | 01 00 00 | PREDIO 05 (ADMINISTRAÇÃO) |  |  |  |  | 0
1.1 |  | PAVIMENTO TÉRREO |  |  |  |  | 0
1.1.1 | 50.05.310 | Bloco autônomo de iluminação de emergência com autonomia mínima de 3 horas, equipado com 2 faróis de lâmpadas de 21/55 W |  | un | 11 |  | 0
1.1.2 | 50.01.330 | Abrigo de hidrante de 2 1/2´ completo - inclusive mangueira de 30 m (2 x 15 m) |  | un | 6 |  | 0
1.1.3 | 24.03.320 | Corrimão tubular em aço galvanizado, diâmetro 2´ |  | m | 45 |  | 0
1.1.4 | 50.05.060 | Central de iluminação de emergência, completa, para até 6.000 W |  | un | 1,00 |  | 0
1.1.5 | 24.02.054 | Porta corta-fogo classe P.90, com barra antipânico numa face e maçaneta na outra, completa |  | m² | 6.3 |  | 0
1.1.6 | 50.05.021 | Fonte eletroímã para interligar à central do sistema de detecção e alarme de incêndio |  | un | 3 |  | 0
1.1.7 | 50.05.022 | Destravador magnético (Eletroímã) para porta corta-fogo de 24 Vcc |  | un | 3 |  | 0
1.1.8 | 50.05.430 | Detector óptico de fumaça com base - endereçável |  | un | 75 |  | 0
1.1.9 | 38.06.040 | Eletroduto de ferro galvanizado a quente, pesado de 3/4´ - com acessórios |  | m | 258 |  | 0
1.1.10 | 39.02.016 | Cabo de cobre de 2,5 mm², isolamento 750 V - isolação em PVC 70°C |  | m | 1960 |  | 0
1.1.11 | 40.06.040 | Condulete metálico de 3/4´ |  | cj | 65 |  | 0
1.1.12 | 50.10.140 | Extintor manual de gás carbônico 5BC - capacidade de 06 kg |  | un | 4 |  | 0
1.1.13 | 50.10.100 | Extintor manual de água pressurizada - capacidade de 10 litros |  | un | 4 |  | 0
1.1.14 | 50.10.058 | Extintor manual de pó químico seco BC - capacidade de 4 kg |  | un | 4 |  | 0
1.1.15 | 50.05.270 | Central de detecção e alarme de incêndio completa, autonomia de 1 hora para 12 laços, 220 V/12 V |  | un | 1,00 |  | 0
1.1.16 | 50.05.400 | Sirene eletrônica em caixa metálica de 4 x 4 |  | un | 4 |  | 0
1.1.17 | 50.05.440 | Painel repetidor de detecção e alarme de incêndio tipo endereçável |  | un | 1,00 |  | 0
1.1.18 |  | Pintura fotolumescentes para rota de fuga |  | m | 126 |  | 0
1.1.19 | 50.05.450 | Acionador manual quebra-vidro endereçável |  | un | 2,00 |  | 0
1.1.20 | 33.11.020 | Esmalte em superfície metálica, inclusive preparo |  | m² | 25 |  | 0
1.1.21 | 28.20.050 | Barra antipânico de sobrepor e maçaneta livre para porta de 1 folha |  | cj | 3 |  | 0
1.1.22 | 03.08.040 | Demolição manual de forro qualquer, inclusive sistema de fixação/tarugamento |  | m² | 1075 |  | 0
1.1.23 | 22.03.050 | Forro em fibra mineral revestido em látex |  | m² | 106.5 |  | 0
1.1.24 | 22.02.030 | Forro em painéis de gesso acartonado, com espessura de 12,5 mm, fixo |  | m² | 968.5 |  | 0
1.1.25 | 33.02.060 | Massa corrida a base de PVA |  | m² | 968.5 |  | 0
1.1.26 | 33.02.080 | Massa corrida à base de resina acrílica |  | m² | 1.184,93 |  | 0
1.1.27 | 33.10.030 | Tinta acrílica antimofo em massa, inclusive preparo |  | m² | 1.184,93 |  | 0
1.1.28 | 33.10.020 | Tinta látex em massa, inclusive preparo |  | m² | 968.5 |  | 0
1.1.29 | 17.02.020 | Chapisco |  | m² | 350 |  | 0
1.1.30 | 17.02.120 | Emboço comum |  | m² | 350 |  | 0
1.1.31 | 17.02.220 | Reboco |  | m² | 350 |  | 0
1.1.32 | 05.04.060 | Transporte manual horizontal e/ou vertical de entulho até o local de despejo - ensacado |  | m³ | 55.8 |  | 0
1.1.33 | 05.07.060 | Remoção de entulho de obra com caçamba metálica - material rejeitado e misturado por vegetação, isopor, manta asfáltica e lã de vidro |  | m³ | 55.8 |  | 0
1.2 |  | 1°PAVIMENTO |  |  |  |  | 0
1.2.1 | 50.05.310 | Bloco autônomo de iluminação de emergência com autonomia mínima de 3 horas, equipado com 2 faróis de lâmpadas de 21/55 W |  | un | 16 |  | 0
1.2.2 | 50.01.330 | Abrigo de hidrante de 2 1/2´ completo - inclusive mangueira de 30 m (2 x 15 m) |  | un | 7 |  | 0
1.2.3 | 50.05.060 | Central de iluminação de emergência, completa, para até 6.000 W |  | un | 1,00 |  | 0
1.2.4 | 50.05.210 | Detector termovelocimétrico endereçável com base endereçável |  | un | 98 |  | 0
1.2.5 | 38.06.040 | Eletroduto de ferro galvanizado a quente, pesado de 3/4´ - com acessórios |  | m | 286 |  | 0
1.2.6 | 39.02.016 | Cabo de cobre de 2,5 mm², isolamento 750 V - isolação em PVC 70°C |  | m | 1650 |  | 0
1.2.7 | 40.06.040 | Condulete metálico de 3/4´ |  | cj | 66,00 |  | 0
1.2.8 | 24.02.054 | Porta corta-fogo classe P.90, com barra antipânico numa face e maçaneta na outra, completa |  | m² | 6.3 |  | 0
1.2.9 | 50.05.021 | Fonte eletroímã para interligar à central do sistema de detecção e alarme de incêndio |  | un | 3 |  | 0
1.2.10 | 50.05.022 | Destravador magnético (Eletroímã) para porta corta-fogo de 24 Vcc |  | un | 3 |  | 0
1.2.11 | 50.10.140 | Extintor manual de gás carbônico 5BC - capacidade de 06 kg |  | un | 5 |  | 0
1.2.12 | 50.10.100 | Extintor manual de água pressurizada - capacidade de 10 litros |  | un | 5 |  | 0
1.2.13 | 50.10.040 | Extintor manual de pó químico seco BC - capacidade de 4 kg |  | un | 5 |  | 0
1.2.14 | 50.05.270 | Central de detecção e alarme de incêndio completa, autonomia de 1 hora para 12 laços, 220 V/12 V |  | un | 1,00 |  | 0
1.2.15 | 50.05.400 | Sirene eletrônica em caixa metálica de 4 x 4 |  | un | 3,00 |  | 0
1.2.16 | 50.05.440 | Painel repetidor de detecção e alarme de incêndio tipo endereçável |  | un | 1,00 |  | 0
1.2.17 | CPU/COTAÇÃO | Pintura fotolumescentes para rota de fuga |  | m | 186.5 |  | 0
1.2.18 | 50.05.450 | Acionador manual quebra-vidro endereçável |  | un | 3,00 |  | 0
1.2.19 | 33.11.020 | Esmalte em superfície metálica, inclusive preparo |  | m² | 38.5 |  | 0
1.2.20 | 28.20.050 | Barra antipânico de sobrepor e maçaneta livre para porta de 1 folha |  | cj | 3 |  | 0
1.2.21 | 03.08.040 | Demolição manual de forro qualquer, inclusive sistema de fixação/tarugamento |  | m² | 1050 |  | 0
1.2.22 | 22.03.050 | Forro em fibra mineral revestido em látex |  | m² | 155 |  | 0
1.2.23 | 22.02.030 | Forro em painéis de gesso acartonado, com espessura de 12,5 mm, fixo |  | m² | 895 |  | 0
1.2.24 | 33.02.060 | Massa corrida a base de PVA |  | m² | 895 |  | 0
1.2.25 | 33.02.080 | Massa corrida à base de resina acrílica |  | m² | 1.729,28 |  | 0
1.2.26 | 33.10.030 | Tinta acrílica antimofo em massa, inclusive preparo |  | m² | 1.729,28 |  | 0
1.2.27 | 33.10.020 | Tinta látex em massa, inclusive preparo |  | m² | 895 |  | 0
1.2.28 | 24.03.320 | Corrimão tubular em aço galvanizado, diâmetro 2´ |  | m | 65.5 |  | 0
1.2.29 | 05.04.060 | Transporte manual horizontal e/ou vertical de entulho até o local de despejo - ensacado |  | m³ | 55.8 |  | 0
1.2.30 | 05.07.060 | Remoção de entulho de obra com caçamba metálica - material rejeitado e misturado por vegetação, isopor, manta asfáltica e lã de vidro |  | m³ | 55.8 |  | 0
2.0 |  | PREDIO 07 (CIRURGIA EXPERIMENTAL) |  |  |  |  | 0
2.1 |  | PAVIMENTO TÉRREO |  |  |  |  | 0
2.1.1 | 50.10.140 | Extintor manual de gás carbônico 5BC - capacidade de 06 kg |  | un | 2,00 |  | 0
2.1.2 | 50.10.100 | Extintor manual de água pressurizada - capacidade de 10 litros |  | un | 2,00 |  | 0
2.1.3 | 50.05.310 | Bloco autônomo de iluminação de emergência com autonomia mínima de 3 horas, equipado com 2 faróis de lâmpadas de 21/55 W |  | un | 2,00 |  | 0
2.1.4 | 50.05.060 | Central de iluminação de emergência, completa, para até 6.000 W |  | un | 1,00 |  | 0
2.1.5 | 50.05.210 | Detector termovelocimétrico endereçável com base endereçável |  | un | 17 |  | 0
2.1.6 | 38.06.040 | Eletroduto de ferro galvanizado a quente, pesado de 3/4´ - com acessórios |  | m | 102 |  | 0
2.1.7 | 39.02.016 | Cabo de cobre de 2,5 mm², isolamento 750 V - isolação em PVC 70°C |  | m | 408 |  | 0
2.1.8 | 40.06.040 | Condulete metálico de 3/4´ |  | cj | 13,00 |  | 0
2.1.9 | 50.05.210 | Detector termovelocimétrico endereçável com base endereçável |  | un | 17 |  | 0
2.1.10 | 50.10.140 | Extintor manual de gás carbônico 5BC - capacidade de 06 kg |  | un | 2,00 |  | 0
2.1.11 | 50.10.100 | Extintor manual de água pressurizada - capacidade de 10 litros |  | un | 2,00 |  | 0
2.1.12 | 50.05.400 | Sirene eletrônica em caixa metálica de 4 x 4 |  | un | 1,00 |  | 0
2.1.13 | 50.05.440 | Painel repetidor de detecção e alarme de incêndio tipo endereçável |  | un | 1,00 |  | 0
2.1.14 | CPU/COTAÇÃO | Pintura fotolumescentes para rota de fuga |  | m | 67,11 |  | 0
2.1.15 | 50.05.450 | Acionador manual quebra-vidro endereçável |  | un | 1,00 |  | 0
2.1.16 | 03.08.040 | Demolição manual de forro qualquer, inclusive sistema de fixação/tarugamento |  | m² | 235.654 |  | 0
2.1.17 | 22.03.050 | Forro em fibra mineral revestido em látex |  | m² | 23.562 |  | 0
2.1.18 | 22.02.030 | Forro em painéis de gesso acartonado, com espessura de 12,5 mm, fixo |  | m² | 212.092 |  | 0
2.1.19 | 33.02.060 | Massa corrida a base de PVA |  | m² | 235.654 |  | 0
2.1.20 | 33.02.080 | Massa corrida à base de resina acrílica |  | m² | 911.472 |  | 0
2.1.21 | 33.10.030 | Tinta acrílica antimofo em massa, inclusive preparo |  | m² | 911.472 |  | 0
2.1.22 | 33.10.020 | Tinta látex em massa, inclusive preparo |  | m² | 235.654 |  | 0
2.1.23 | 24.03.320 | Corrimão tubular em aço galvanizado, diâmetro 2´ |  | m | 32.844 |  | 0
2.1.24 | 05.04.060 | Transporte manual horizontal e/ou vertical de entulho até o local de despejo - ensacado |  | m³ | 13.6 |  | 0
2.1.25 | 05.07.060 | Remoção de entulho de obra com caçamba metálica - material rejeitado e misturado por vegetação, isopor, manta asfáltica e lã de vidro |  | m³ | 13.6 |  | 0
2.2 |  | 1°PAVIMENTO |  |  |  |  | 0
2.2.1 | 50.10.140 | Extintor manual de gás carbônico 5BC - capacidade de 06 kg |  | un | 1,00 |  | 0
2.2.2 | 50.05.310 | Bloco autônomo de iluminação de emergência com autonomia mínima de 3 horas, equipado com 2 faróis de lâmpadas de 21/55 W |  | un | 1,00 |  | 0
2.2.3 | 50.05.210 | Detector termovelocimétrico endereçável com base endereçável |  | un | 17 |  | 0
2.2.4 | 38.06.040 | Eletroduto de ferro galvanizado a quente, pesado de 3/4´ - com acessórios |  | m | 68 |  | 0
2.2.5 | 39.02.016 | Cabo de cobre de 2,5 mm², isolamento 750 V - isolação em PVC 70°C |  | m | 272 |  | 0
2.2.6 | 40.06.040 | Condulete metálico de 3/4´ |  | cj | 12,00 |  | 0
2.2.7 | 50.10.140 | Extintor manual de gás carbônico 5BC - capacidade de 06 kg |  | un | 1,00 |  | 0
2.2.8 | 50.10.100 | Extintor manual de água pressurizada - capacidade de 10 litros |  | un | 1,00 |  | 0
2.2.9 | 50.05.400 | Sirene eletrônica em caixa metálica de 4 x 4 |  | un | 1,00 |  | 0
2.2.10 | 50.05.440 | Painel repetidor de detecção e alarme de incêndio tipo endereçável |  | un | 1,00 |  | 0
2.2.11 | CPU/COTAÇÃO | Pintura fotolumescentes para rota de fuga |  | m | 2,90 |  | 0
2.2.12 | 50.05.450 | Acionador manual quebra-vidro endereçável |  | un | 1,00 |  | 0
2.2.13 | 03.08.040 | Demolição manual de forro qualquer, inclusive sistema de fixação/tarugamento |  | m² | 143.31 |  | 0
2.2.14 | 22.03.050 | Forro em fibra mineral revestido em látex |  | m² | 14.331 |  | 0
2.2.15 | 22.02.030 | Forro em painéis de gesso acartonado, com espessura de 12,5 mm, fixo |  | m² | 128.979 |  | 0
2.2.16 | 33.02.060 | Massa corrida a base de PVA |  | m² | 143.31 |  | 0
2.2.17 | 33.02.080 | Massa corrida à base de resina acrílica |  | m² | 881.076 |  | 0
2.2.18 | 33.10.030 | Tinta acrílica antimofo em massa, inclusive preparo |  | m² | 881.076 |  | 0
2.2.19 | 33.10.020 | Tinta látex em massa, inclusive preparo |  | m² | 143.31 |  | 0
2.2.20 | 05.04.060 | Transporte manual horizontal e/ou vertical de entulho até o local de despejo - ensacado |  | m³ | 12.716 |  | 0
2.2.21 | 05.07.060 | Remoção de entulho de obra com caçamba metálica - material rejeitado e misturado por vegetação, isopor, manta asfáltica e lã de vidro |  | m³ | 12.716 |  | 0
3.0 |  | PREDIO 08 (GTO-GUIMA CONSECO) |  |  |  |  | 0
3.1 |  | PAVIMENTO TÉRREO |  |  |  |  | 0
3.1.1 | 50.10.140 | Extintor manual de gás carbônico 5BC - capacidade de 06 kg |  | un | 1,00 |  | 0
3.1.2 | 50.10.100 | Extintor manual de água pressurizada - capacidade de 10 litros |  | un | 1,00 |  | 0
3.1.3 | 50.05.450 | Acionador manual quebra-vidro endereçável |  | un | 1,00 |  | 0
3.1.4 | 50.05.210 | Detector termovelocimétrico endereçável com base endereçável |  | un | 36 |  | 0
3.1.5 | 38.06.040 | Eletroduto de ferro galvanizado a quente, pesado de 3/4´ - com acessórios |  | m | 156.4 |  | 0
3.1.6 | 39.02.016 | Cabo de cobre de 2,5 mm², isolamento 750 V - isolação em PVC 70°C |  | m | 625.6 |  | 0
3.1.7 | 40.06.040 | Condulete metálico de 3/4´ |  | cj | 26,00 |  | 0
3.1.8 | 50.05.440 | Painel repetidor de detecção e alarme de incêndio tipo endereçável |  | un | 1,00 |  | 0
3.1.9 | 50.05.400 | Sirene eletrônica em caixa metálica de 4 x 4 |  | un | 1,00 |  | 0
3.1.10 | 03.08.040 | Demolição manual de forro qualquer, inclusive sistema de fixação/tarugamento |  | m² | 649.077 |  | 0
3.1.11 | 22.03.050 | Forro em fibra mineral revestido em látex |  | m² | 64.906 |  | 0
3.1.12 | 22.02.030 | Forro em painéis de gesso acartonado, com espessura de 12,5 mm, fixo |  | m² | 584.171 |  | 0
3.1.13 | 33.02.060 | Massa corrida a base de PVA |  | m² | 592.977 |  | 0
3.1.14 | 33.02.080 | Massa corrida à base de resina acrílica |  | m² | 881.076 |  | 0
3.1.15 | 33.10.030 | Tinta acrílica antimofo em massa, inclusive preparo |  | m² | 881.076 |  | 0
3.1.16 | 33.10.020 | Tinta látex em massa, inclusive preparo |  | m² | 592.977 |  | 0
3.1.17 | 05.04.060 | Transporte manual horizontal e/ou vertical de entulho até o local de despejo - ensacado |  | m³ | 32.453 |  | 0
3.1.18 | 05.07.060 | Remoção de entulho de obra com caçamba metálica - material rejeitado e misturado por vegetação, isopor, manta asfáltica e lã de vidro |  | m³ | 32.453 |  | 0
4.0 |  | PREDIO 11 (GRUPO GERADOR PIII) |  |  |  |  | 0
4.1 |  | PAVIMENTO TÉRREO |  |  |  |  | 0
4.1.1 | 50.10.140 | Extintor manual de gás carbônico 5BC - capacidade de 06 kg |  | un | 2,00 |  | 0
4.1.2 | 50.10.100 | Extintor manual de água pressurizada - capacidade de 10 litros |  | un | 2,00 |  | 0
5.0 |  | PREDIO 13 (VESTIÁRIO QUADRA)
5.1 |  | PAVIMENTO TÉRREO
5.1.1 | 50.10.100 | Extintor manual de água pressurizada - capacidade de 10 litros |  | un | 1,00
6.0 |  | PREDIO 06 (BIO MECANICA,CENTRO DE TREINAMENTO E ENGENHARIA QUIMICA) |  |  |  |  | 0
6.1 |  | PAVIMENTO TÉRREO |  |  |  |  | 0
6.1.1 | 24.03.320 | Corrimão tubular em aço galvanizado, diâmetro 2´ |  | m | 34 |  | 0
6.1.2 | 50.05.310 | Bloco autônomo de iluminação de emergência com autonomia mínima de 3 horas, equipado com 2 faróis de lâmpadas de 21/55 W |  | un | 9,00 |  | 0
6.1.3 | 50.10.040 | Extintor manual de pó químico seco BC - capacidade de 4 kg |  | un | 1,00 |  | 0
6.1.4 | 50.05.210 | Detector termovelocimétrico endereçável com base endereçável |  | un | 59 |  | 0
6.1.5 | 38.06.040 | Eletroduto de ferro galvanizado a quente, pesado de 3/4´ - com acessórios |  | m | 287.3 |  | 0
6.1.6 | 39.02.016 | Cabo de cobre de 2,5 mm², isolamento 750 V - isolação em PVC 70°C |  | m | 676,00 |  | 0
6.1.7 | 40.06.040 | Condulete metálico de 3/4´ |  | cj | 49,00 |  | 0
6.1.8 | 50.05.440 | Painel repetidor de detecção e alarme de incêndio tipo endereçável |  | un | 1,00 |  | 0
6.1.9 | 50.05.450 | Acionador manual quebra-vidro endereçável |  | un | 1,00 |  | 0
6.1.10 | 03.08.040 | Demolição manual de forro qualquer, inclusive sistema de fixação/tarugamento |  | m² | 1186.6 |  | 0
6.1.11 | 22.03.050 | Forro em fibra mineral revestido em látex |  | m² | 119.391 |  | 0
6.1.12 | 22.02.030 | Forro em painéis de gesso acartonado, com espessura de 12,5 mm, fixo |  | m² | 1067.209 |  | 0
6.1.13 | 33.02.060 | Massa corrida a base de PVA |  | m² | 1067.209 |  | 0
6.1.14 | 33.02.080 | Massa corrida à base de resina acrílica |  | m² | 3114.179 |  | 0
6.1.15 | 33.10.030 | Tinta acrílica antimofo em massa, inclusive preparo |  | m² | 3114.179 |  | 0
6.1.16 | 33.10.020 | Tinta látex em massa, inclusive preparo |  | m² | 1067.209 |  | 0
6.1.17 | 05.04.060 | Transporte manual horizontal e/ou vertical de entulho até o local de despejo - ensacado |  | m³ | 59.704 |  | 0
6.1.18 | 05.07.060 | Remoção de entulho de obra com caçamba metálica - material rejeitado e misturado por vegetação, isopor, manta asfáltica e lã de vidro |  | m³ | 59.704 |  | 0
7.0 |  | PREDIO 04 (BIO ENGENHARIA) AMBULATÓRIO |  |  |  |  | 0
7.1 |  | PAVIMENTO TÉRREO |  |  |  |  | 0
7.1.1 | 03.02.040 | Demolição manual de alvenaria de elevação ou elemento vazado, incluindo revestimento |  | m³ | 33.5 |  | 0
7.1.2 | 04.09.040 | Retirada de folha de esquadria metálica |  | un | 1,00 |  | 0
7.1.3 | 14.10.111 | Alvenaria de bloco de concreto de vedação, uso revestido, de 14 cm |  | m² | 5 |  | 0
7.1.4 | 21.02.281 | Revestimento vinílico em manta heterogênea com espessura de 2 mm, com impermeabilização acrílica |  | m² | 5 |  | 0
7.1.5 | 50.05.210 | Detector termovelocimétrico endereçável com base endereçável |  | un | 45 |  | 0
7.1.6 | 38.06.040 | Eletroduto de ferro galvanizado a quente, pesado de 3/4´ - com acessórios |  | m | 353.6 |  | 0
7.1.7 | 39.02.016 | Cabo de cobre de 2,5 mm², isolamento 750 V - isolação em PVC 70°C |  | m | 1414.4 |  | 0
7.1.8 | 40.06.040 | Condulete metálico de 3/4´ |  | cj | 35,00 |  | 0
7.1.9 | 50.05.440 | Painel repetidor de detecção e alarme de incêndio tipo endereçável |  | un | 1,00 |  | 0
7.1.10 | 50.05.450 | Acionador manual quebra-vidro endereçável |  | un | 1,00 |  | 0
7.1.11 | 03.08.040 | Demolição manual de forro qualquer, inclusive sistema de fixação/tarugamento |  | m² | 1253.546 |  | 0
7.1.12 | 22.03.050 | Forro em fibra mineral revestido em látex |  | m² | 125.341 |  | 0
7.1.13 | 22.02.030 | Forro em painéis de gesso acartonado, com espessura de 12,5 mm, fixo |  | m² | 1128.205 |  | 0
7.1.14 | 33.02.060 | Massa corrida a base de PVA |  | m² | 1128.205 |  | 0
7.1.15 | 33.02.080 | Massa corrida à base de resina acrílica |  | m² | 4212.787 |  | 0
7.1.16 | 33.10.030 | Tinta acrílica antimofo em massa, inclusive preparo |  | m² | 4212.787 |  | 0
7.1.17 | 33.10.020 | Tinta látex em massa, inclusive preparo |  | m² | 1128.205 |  | 0
7.1.18 | 05.04.060 | Transporte manual horizontal e/ou vertical de entulho até o local de despejo - ensacado |  | m³ | 74.443 |  | 0
7.1.19 | 05.07.060 | Remoção de entulho de obra com caçamba metálica - material rejeitado e misturado por vegetação, isopor, manta asfáltica e lã de vidro |  | m³ | 74.443 |  | 0
8.0 |  | PREDIO 04 - AMBULATÓRIO(RADIOLOGIA,CONSULTORIOS,RECEPÇÃO,MEDICINA NUCLEAR,SAME,BANCO DE SANGUE,LANCHONETE BIOMECANICA) |  |  |  |  | 0
8.1 |  | PAVIMENTO TÉRREO |  |  |  |  | 0
8.1.1 | 50.01.330 | Abrigo de hidrante de 2 1/2´ completo - inclusive mangueira de 30 m (2 x 15 m) |  | un | 4 |  | 0
8.1.2 | 50.05.060 | Central de iluminação de emergência, completa, para até 6.000 W |  | un | 1,00 |  | 0
8.1.3 | 24.02.054 | Porta corta-fogo classe P.90, com barra antipânico numa face e maçaneta na outra, completa |  | m² | 4,20 |  | 0
8.1.4 | 50.05.021 | Fonte eletroímã para interligar à central do sistema de detecção e alarme de incêndio |  | un | 2 |  | 0
8.1.5 | 50.05.022 | Destravador magnético (Eletroímã) para porta corta-fogo de 24 Vcc |  | un | 2 |  | 0
8.1.6 | 50.05.430 | Detector óptico de fumaça com base - endereçável |  | un | 219 |  | 0
8.1.7 | 50.10.140 | Extintor manual de gás carbônico 5BC - capacidade de 06 kg |  | un | 3,00 |  | 0
8.1.8 | 50.10.100 | Extintor manual de água pressurizada - capacidade de 10 litros |  | un | 3,00 |  | 0
8.1.9 | 50.10.040 | Extintor manual de pó químico seco BC - capacidade de 4 kg |  | un | 2,00 |  | 0
8.1.10 | 50.05.310 | Bloco autônomo de iluminação de emergência com autonomia mínima de 3 horas, equipado com 2 faróis de lâmpadas de 21/55 W |  | un | 1,00 |  | 0
8.1.11 | 50.05.270 | Central de detecção e alarme de incêndio completa, autonomia de 1 hora para 12 laços, 220 V/12 V |  | un | 5,00 |  | 0
8.1.12 | 50.05.440 | Painel repetidor de detecção e alarme de incêndio tipo endereçável |  | un | 1,00 |  | 0
8.1.13 | 50.05.400 | Sirene eletrônica em caixa metálica de 4 x 4 |  | un | 5,00 |  | 0
8.1.14 | 38.06.040 | Eletroduto de ferro galvanizado a quente, pesado de 3/4´ - com acessórios |  | m | 1725.5 |  | 0
8.1.15 | 39.02.016 | Cabo de cobre de 2,5 mm², isolamento 750 V - isolação em PVC 70°C |  | m | 6902 |  | 0
8.1.16 | 40.06.040 | Condulete metálico de 3/4´ |  | cj | 191,00 |  | 0
8.1.17 | 02.10.020 | Locação de obra de edificação |  | m² | 218.28 |  | 0
8.1.18 | 05.08.140 | Transporte de entulho, para distâncias superiores ao 20° km |  | m³xkm | 1647.334 |  | 0
8.1.19 | 06.01.020 | Escavação manual em solo de 1ª e 2ª categoria em campo aberto |  | m³ | 82.365 |  | 0
8.1.20 | 06.12.020 | Aterro manual apiloado de área interna com maço de 30 kg |  | m³ | 36.193 |  | 0
8.1.21 | 09.04.070 | Forma em tubo de papelão com diâmetro de 50 cm |  | m | 61.2 |  | 0
8.1.22 | 10.01.040 | Armadura em barra de aço CA-50 (A ou B) fyk= 500 MPa |  | kg | 9853.2 |  | 0
8.1.23 | 11.01.321 | Concreto usinado, fck = 35,0 MPa - para bombeamento |  | m³ | 10.013 |  | 0
8.1.24 | 11.01.510 | Concreto usinado, fck = 20,0 MPa - para bombeamento em estaca hélice contínua |  | m³ | 72.097 |  | 0
8.1.25 | 11.16.040 | Lançamento e adensamento de concreto ou massa em fundação |  | m³ | 36.533 |  | 0
8.1.26 | 11.16.080 | Lançamento e adensamento de concreto ou massa por bombeamento |  | m³ | 10.013 |  | 0
8.1.27 | 12.12.010 | Taxa de mobilização para estaca tipo hélice contínua em solo |  | tx | 1.7 |  | 0
8.1.28 | 12.12.074 | Estaca tipo hélice contínua, diâmetro de 60 cm em solo |  | m | 510 |  | 0
8.1.29 | CPU/COTAÇÃO | Pintura fotolumescentes para rota de fuga |  | m | 102,16 |  | 0
8.1.30 | 50.05.450 | Acionador manual quebra-vidro endereçável |  | un | 3,00 |  | 0
8.1.31 | 33.11.020 | Esmalte em superfície metálica, inclusive preparo |  | m² | 31.79 |  | 0
8.1.32 | 03.08.040 | Demolição manual de forro qualquer, inclusive sistema de fixação/tarugamento |  | m² | 7382.709 |  | 0
8.1.33 | 22.03.050 | Forro em fibra mineral revestido em látex |  | m² | 738.276 |  | 0
8.1.34 | 22.02.030 | Forro em painéis de gesso acartonado, com espessura de 12,5 mm, fixo |  | m² | 6644.433 |  | 0
8.1.35 | 33.02.060 | Massa corrida a base de PVA |  | m² | 7382.692 |  | 0
8.1.36 | 33.02.080 | Massa corrida à base de resina acrílica |  | m² | 19744.327 |  | 0
8.1.37 | 33.10.030 | Tinta acrílica antimofo em massa, inclusive preparo |  | m² | 19744.327 |  | 0
8.1.38 | 33.10.020 | Tinta látex em massa, inclusive preparo |  | m² | 7382.692 |  | 0
8.1.39 | 24.03.320 | Corrimão tubular em aço galvanizado, diâmetro 2´ |  | m | 69.156 |  | 0
8.1.40 | 05.04.060 | Transporte manual horizontal e/ou vertical de entulho até o local de despejo - ensacado |  | m³ | 460.02 |  | 0
8.1.41 | 05.07.060 | Remoção de entulho de obra com caçamba metálica - material rejeitado e misturado por vegetação, isopor, manta asfáltica e lã de vidro |  | m³ | 460.02 |  | 0
8.2 |  | 1º PAVIMENTO |  |  |  |  | 0
8.2.1 | 50.01.330 | Abrigo de hidrante de 2 1/2´ completo - inclusive mangueira de 30 m (2 x 15 m) |  | un | 4 |  | 0
8.2.2 | 50.05.060 | Central de iluminação de emergência, completa, para até 6.000 W |  | un | 2,00 |  | 0
8.2.3 | 24.02.054 | Porta corta-fogo classe P.90, com barra antipânico numa face e maçaneta na outra, completa |  | m² | 4,20 |  | 0
8.2.4 | 50.05.021 | Fonte eletroímã para interligar à central do sistema de detecção e alarme de incêndio |  | un | 2 |  | 0
8.2.5 | 50.05.022 | Destravador magnético (Eletroímã) para porta corta-fogo de 24 Vcc |  | un | 2 |  | 0
8.2.6 | 15.03.030 | Fornecimento e montagem de estrutura em aço ASTM-A36, sem pintura (Construção de passarela e escada para rota de fuga) |  | kg | 27752.01 |  | 0
8.2.7 | 24.03.320 | Corrimão tubular em aço galvanizado, diâmetro 2´ |  | m | 176 |  | 0
8.2.8 | 50.05.430 | Detector óptico de fumaça com base - endereçável |  | un | 221 |  | 0
8.2.9 | 50.10.100 | Extintor manual de água pressurizada - capacidade de 10 litros |  | un | 4,00 |  | 0
8.2.10 | 50.10.040 | Extintor manual de pó químico seco BC - capacidade de 4 kg |  | un | 4,00 |  | 0
8.2.11 | 50.05.310 | Bloco autônomo de iluminação de emergência com autonomia mínima de 3 horas, equipado com 2 faróis de lâmpadas de 21/55 W |  | un | 8,00 |  | 0
8.2.12 |  | Bateria do sitema de detecção e alarme |  | un | 3,00 |  | 0
8.2.13 | 50.05.440 | Painel repetidor de detecção e alarme de incêndio tipo endereçável |  | un | 1,00 |  | 0
8.2.14 | 50.05.400 | Sirene eletrônica em caixa metálica de 4 x 4 |  | un | 4,00 |  | 0
8.2.15 | 38.06.040 | Eletroduto de ferro galvanizado a quente, pesado de 3/4´ - com acessórios |  | m | 1049.4 |  | 0
8.2.16 | 39.02.016 | Cabo de cobre de 2,5 mm², isolamento 750 V - isolação em PVC 70°C |  | m | 4197.6 |  | 0
8.2.17 | 40.06.040 | Condulete metálico de 3/4´ |  | cj | 200,00 |  | 0
8.2.18 | 33.07.140 | Pintura com esmalte alquídico em estrutura metálica |  | kg | 27752.01 |  | 0
8.2.19 | 33.10.120 | Proteção passiva contra incêndio com tinta intumescente, tempo requerido de resistência ao fogo TRRF = 60 minutos - aplicação em painéis de gesso acartonado |  | m² | 110 |  | 0
8.2.20 | 38.06.040 | Eletroduto de ferro galvanizado a quente, pesado de 3/4´ - com acessórios |  | m | 220 |  | 0
8.2.21 | 39.02.016 | Cabo de cobre de 2,5 mm², isolamento 750 V - isolação em PVC 70°C |  | m | 1100 |  | 0
8.2.22 | 41.07.200 | Lâmpada fluorescente tubular, base bipino bilateral de 32 W, com camada trifósforo |  | un | 44,00 |  | 0
8.2.23 | 41.09.750 | Reator eletrônico de alto fator de potência com partida instantânea, para duas lâmpadas fluorescentes tubulares, base bipino bilateral, 32 W - 127 V / 220 V |  | un | 22,00 |  | 0
8.2.24 | 41.13.050 | Luminária blindada de sobrepor ou pendente em calha fechada para 2 lâmpadas fluorescentes de 32/36/40W |  | un | 22,00 |  | 0
8.2.25 | 26.01.260 | Vidro aramado de 6/7 mm |  | m² | 103.048 |  | 0
8.2.26 | 21.02.310 | Revestimento vinílico autoportante acústico com espessura de 4,5mm, com impermeabilização acrílica |  | m² | 103.29 |  | 0
8.2.27 | 16.13.060 | Telhamento em chapa de aço pré-pintada com epóxi e poliéster, tipo sanduiche, espessura de 0,50 mm, com lã de rocha |  | m² | 149.886 |  | 0
8.2.28 | 16.33.062 | Calha, rufo, afins em chapa galvanizada nº 24 - corte 1,00 m |  | m | 101.75 |  | 0
8.2.29 | 24.03.340 | Tampa em chapa de segurança tipo xadrez, aço galvanizado a fogo antiderrapante de 1/4´ |  | m² | 103.29 |  | 0
8.2.30 | 05.04.060 | Transporte manual horizontal e/ou vertical de entulho até o local de despejo - ensacado |  | m³ | 338.107 |  | 0
8.2.31 | 05.07.060 | Remoção de entulho de obra com caçamba metálica - material rejeitado e misturado por vegetação, isopor, manta asfáltica e lã de vidro |  | m³ | 338.107 |  | 0
8.2.32 | 61.14.100 | Ventilador centrífugo de dupla aspiração "limite-load", vazão 20.000 m³/h, pressão 50 mmCA - 380/660 V / 60 Hz(pressurização da passarela) |  | un | 2,00 |  | 0
8.2.33 | 24.08.020 | Corrimão duplo em tubo de aço inoxidável escovado, com diâmetro de 1 1/2´ e montantes com diâmetro de 2´ |  | m | 93.676 |  | 0
8.2.34 | 21.05.010 | Piso em painel com miolo de madeira contraplacado por lâminas de madeira e externamente por chapas em CRFS - espessura de 40 mm |  | m² | 103.29 |  | 0
9.0 |  | PREDIO 02 - (ANGIOPLASTIA, ELETROFISIOLOGIA, RECEPÇÃO ,REFEITÓRIOS, COZINHA , VESTIÁRIOS ROUPARIA, AUDITÓRIO B,AUDITÓRIO A,BIBLIOTECA,NUTRIÇÃO,LACTÁRIO E AREAS ADJACENTES) |  |  |  |  | 0
9.1 |  | PAVIMENTO TÉRREO |  |  |  |  | 0
9.1.1 | 50.01.330 | Abrigo de hidrante de 2 1/2´ completo - inclusive mangueira de 30 m (2 x 15 m) |  | un | 4 |  | 0
9.1.2 | 50.05.060 | Central de iluminação de emergência, completa, para até 6.000 W |  | un | 1,00 |  | 0
9.1.3 | 24.02.054 | Porta corta-fogo classe P.90, com barra antipânico numa face e maçaneta na outra, completa |  | m² | 58,59 |  | 0
9.1.4 | 50.05.021 | Fonte eletroímã para interligar à central do sistema de detecção e alarme de incêndio |  | un | 17 |  | 0
9.1.5 | 50.05.022 | Destravador magnético (Eletroímã) para porta corta-fogo de 24 Vcc |  | un | 17 |  | 0
9.1.6 | 28.20.030 | Barra antipânico de sobrepor para porta de 1 folha |  | un | 14,00 |  | 0
9.1.7 | 50.05.430 | Detector óptico de fumaça com base - endereçável |  | un | 182 |  | 0
9.1.8 | 38.06.040 | Eletroduto de ferro galvanizado a quente, pesado de 3/4´ - com acessórios |  | m | 1487.5 |  | 0
9.1.9 | 39.02.016 | Cabo de cobre de 2,5 mm², isolamento 750 V - isolação em PVC 70°C |  | m | 5875.2 |  | 0
9.1.10 | 40.06.040 | Condulete metálico de 3/4´ |  | cj | 124 |  | 0
9.1.11 | 50.10.140 | Extintor manual de gás carbônico 5BC - capacidade de 06 kg |  | un | 11,00 |  | 0
9.1.12 | 50.10.100 | Extintor manual de água pressurizada - capacidade de 10 litros |  | un | 6,00 |  | 0
9.1.13 | 50.10.040 | Extintor manual de pó químico seco BC - capacidade de 4 kg |  | un | 6,00 |  | 0
9.1.14 | 50.05.310 | Bloco autônomo de iluminação de emergência com autonomia mínima de 3 horas, equipado com 2 faróis de lâmpadas de 21/55 W |  | un | 26,00 |  | 0
9.1.15 | 50.05.240 | Luminária para balizamento ou aclaramento de sobrepor completa com lâmpada fluorescente compacta de 9 W |  | un | 6,00 |  | 0
9.1.16 | 50.05.440 | Painel repetidor de detecção e alarme de incêndio tipo endereçável |  | un | 1,00 |  | 0
9.1.17 |  | Bateria do sitema de detecção e alarme |  | un | 1,00 |  | 0
9.1.18 | 50.05.400 | Sirene eletrônica em caixa metálica de 4 x 4 |  | un | 7,00 |  | 0
9.1.19 | 50.05.450 | Acionador manual quebra-vidro endereçável |  | un | 7,00 |  | 0
9.1.20 | 05.04.060 | Transporte manual horizontal e/ou vertical de entulho até o local de despejo - ensacado |  | m³ | 14.45 |  | 0
9.1.21 | 05.07.060 | Remoção de entulho de obra com caçamba metálica - material rejeitado e misturado por vegetação, isopor, manta asfáltica e lã de vidro |  | m³ | 14.45 |  | 0
9.2 |  | 1º PAVIMENTO |  |  |  |  | 0
9.2.1 | 50.01.330 | Abrigo de hidrante de 2 1/2´ completo - inclusive mangueira de 30 m (2 x 15 m) |  | un | 2 |  | 0
9.2.2 | 50.05.270 | Central de detecção e alarme de incêndio completa, autonomia de 1 hora para 12 laços, 220 V/12 V |  | un | 1,00 |  | 0
9.2.3 | 24.02.054 | Porta corta-fogo classe P.90, com barra antipânico numa face e maçaneta na outra, completa |  | m² | 14,70 |  | 0
9.2.4 | 50.05.021 | Fonte eletroímã para interligar à central do sistema de detecção e alarme de incêndio |  | un | 7 |  | 0
9.2.5 | 50.05.022 | Destravador magnético (Eletroímã) para porta corta-fogo de 24 Vcc |  | un | 7 |  | 0
9.2.6 | 50.05.430 | Detector óptico de fumaça com base - endereçável |  | un | 8 |  | 0
9.2.7 | 38.06.040 | Eletroduto de ferro galvanizado a quente, pesado de 3/4´ - com acessórios |  | m | 960.5 |  | 0
9.2.8 | 39.02.016 | Cabo de cobre de 2,5 mm², isolamento 750 V - isolação em PVC 70°C |  | m | 5021.8 |  | 0
9.2.9 | 40.06.040 | Condulete metálico de 3/4´ |  | cj | 86 |  | 0
9.2.10 | 50.10.140 | Extintor manual de gás carbônico 5BC - capacidade de 06 kg |  | un | 4,00 |  | 0
9.2.11 | 50.10.100 | Extintor manual de água pressurizada - capacidade de 10 litros |  | un | 4,00 |  | 0
9.2.12 | 50.05.440 | Painel repetidor de detecção e alarme de incêndio tipo endereçável |  | un | 1,00 |  | 0
9.2.13 | 50.05.400 | Sirene eletrônica em caixa metálica de 4 x 4 |  | un | 2,00 |  | 0
9.2.14 | 50.05.450 | Acionador manual quebra-vidro endereçável |  | un | 2,00 |  | 0
9.2.15 | 05.04.060 | Transporte manual horizontal e/ou vertical de entulho até o local de despejo - ensacado |  | m³ | 135.609 |  | 0
9.2.16 | 05.07.060 | Remoção de entulho de obra com caçamba metálica - material rejeitado e misturado por vegetação, isopor, manta asfáltica e lã de vidro |  | m³ | 135.609 |  | 0
9.3 |  | 2º PAVIMENTO |  |  |  |  | 0
9.3.1 | 24.02.054 | Porta corta-fogo classe P.90, com barra antipânico numa face e maçaneta na outra, completa |  | m² | 14,70 |  | 0
9.3.2 | 50.05.021 | Fonte eletroímã para interligar à central do sistema de detecção e alarme de incêndio |  | un | 7 |  | 0
9.3.3 | 50.05.022 | Destravador magnético (Eletroímã) para porta corta-fogo de 24 Vcc |  | un | 7 |  | 0
9.3.4 | 50.05.430 | Detector óptico de fumaça com base - endereçável |  | un | 20 |  | 0
9.3.5 | 50.05.440 | Painel repetidor de detecção e alarme de incêndio tipo endereçável |  | un | 1,00 |  | 0
9.3.6 | 38.06.040 | Eletroduto de ferro galvanizado a quente, pesado de 3/4´ - com acessórios |  | m | 960.5 |  | 0
9.3.7 | 39.02.016 | Cabo de cobre de 2,5 mm², isolamento 750 V - isolação em PVC 70°C |  | m | 5021.8 |  | 0
9.3.8 | 40.06.040 | Condulete metálico de 3/4´ |  | cj | 86 |  | 0
9.3.9 | 50.10.100 | Extintor manual de água pressurizada - capacidade de 10 litros |  | un | 3,00 |  | 0
9.3.10 | 50.10.040 | Extintor manual de pó químico seco BC - capacidade de 4 kg |  | un | 1,00 |  | 0
9.3.11 | 05.04.060 | Transporte manual horizontal e/ou vertical de entulho até o local de despejo - ensacado |  | m³ | 135.609 |  | 0
9.3.12 | 05.07.060 | Remoção de entulho de obra com caçamba metálica - material rejeitado e misturado por vegetação, isopor, manta asfáltica e lã de vidro |  | m³ | 135.609 |  | 0
9.4 |  | 3º PAVIMENTO |  |  |  |  | 0
9.4.1 | 24.02.054 | Porta corta-fogo classe P.90, com barra antipânico numa face e maçaneta na outra, completa |  | m² | 10,50 |  | 0
9.4.2 | 50.05.021 | Fonte eletroímã para interligar à central do sistema de detecção e alarme de incêndio |  | un | 5 |  | 0
9.4.3 | 50.05.022 | Destravador magnético (Eletroímã) para porta corta-fogo de 24 Vcc |  | un | 5 |  | 0
9.4.4 | 50.05.430 | Detector óptico de fumaça com base - endereçável |  | un | 42 |  | 0
9.4.5 | 38.06.040 | Eletroduto de ferro galvanizado a quente, pesado de 3/4´ - com acessórios |  | m | 960.5 |  | 0
9.4.6 | 39.02.016 | Cabo de cobre de 2,5 mm², isolamento 750 V - isolação em PVC 70°C |  | m | 5021.8 |  | 0
9.4.7 | 40.06.040 | Condulete metálico de 3/4´ |  | cj | 86 |  | 0
9.4.8 | 50.10.100 | Extintor manual de água pressurizada - capacidade de 10 litros |  | un | 4,00 |  | 0
9.4.9 | 50.10.040 | Extintor manual de pó químico seco BC - capacidade de 4 kg |  | un | 4,00 |  | 0
9.4.10 | 50.05.440 | Painel repetidor de detecção e alarme de incêndio tipo endereçável |  | un | 1,00 |  | 0
9.4.11 | 50.05.400 | Sirene eletrônica em caixa metálica de 4 x 4 |  | un | 2,00 |  | 0
9.4.12 | 50.05.450 | Acionador manual quebra-vidro endereçável |  | un | 2,00 |  | 0
9.4.13 | 05.04.060 | Transporte manual horizontal e/ou vertical de entulho até o local de despejo - ensacado |  | m³ | 135.609 |  | 0
9.4.14 | 05.07.060 | Remoção de entulho de obra com caçamba metálica - material rejeitado e misturado por vegetação, isopor, manta asfáltica e lã de vidro |  | m³ | 135.609 |  | 0
10.0 |  | PREDIO TORRE |  |  |  |  | 0
10.1 |  | 15º PAVIMENTO |  |  |  |  | 0
2010-01-01 | 04.09.060 | Retirada de batente, corrimão ou peças lineares metálicas, chumbados |  | m | 10,20 |  | 0
2010-01-02 | 03.03.060 | Demolição manual de revestimento em massa de piso |  | m² | 71.27 |  | 0
2010-01-03 | 17.01.020 | Argamassa de regularização e/ou proteção |  | m³ | 3.56 |  | 0
2010-01-04 | 24.20.140 | Batente em chapa de aço SAE 1010/1020, espessura de 3/16´, para obras de segurança |  | m | 10,20 |  | 0
2010-01-05 | 14.02.040 | Alvenaria de elevação de 1 tijolo maciço comum |  | m² | 4.9 |  | 0
2010-01-06 | 24.02.054 | Porta corta-fogo classe P.90, com barra antipânico numa face e maçaneta na outra, completa |  | m² | 4,20 |  | 0
2010-01-07 | 50.05.021 | Fonte eletroímã para interligar à central do sistema de detecção e alarme de incêndio |  | un | 2 |  | 0
2010-01-08 | 50.05.022 | Destravador magnético (Eletroímã) para porta corta-fogo de 24 Vcc |  | un | 2 |  | 0
2010-01-09 | 04.06.020 | Retirada de piso em material sintético assentado a cola |  | m² | 47.432 |  | 0
2010-01-10 | 04.06.060 | Retirada de rodapé inclusive cordão em material sintético |  | m | 29.8116 |  | 0
2010-01-11 | 17.10.020 | Piso em granilite moldado no local |  | m² | 50.96 |  | 0
2010-01-12 | 04.31.010 | Retirada de bico de sprinkler |  | un | 10 |  | 0
2010-01-13 | 50.02.020 | Bico de sprinkler cromado pendente com rompimento da ampola a 68°C |  | un | 10 |  | 0
2010-01-14 | 03.08.040 | Demolição manual de forro qualquer, inclusive sistema de fixação/tarugamento |  | m² | 74.44 |  | 0
2010-01-15 | 22.02.030 | Forro em painéis de gesso acartonado, com espessura de 12,5 mm, fixo |  | m² | 104.216 |  | 0
2010-01-16 | 46.08.010 | Tubo aço galvanizado sem costura schedule 40, DN= 3/4´, inclusive conexões |  | m | 29.4 |  | 0
2010-01-17 | CPU/COTAÇÃO | Pintura fotolumescentes para rota de fuga |  | m | 84,22 |  | 0
2010-01-18 | 50.05.430 | Detector óptico de fumaça com base - endereçável |  | un | 6 |  | 0
2010-01-19 | 50.05.440 | Painel repetidor de detecção e alarme de incêndio tipo endereçável |  | un | 1,00 |  | 0
2010-01-20 | 50.01.330 | Abrigo de hidrante de 2 1/2´ completo - inclusive mangueira de 30 m (2 x 15 m) |  | un | 2 |  | 0
2010-01-21 | 50.01.090 | Botoeira para acionamento de bomba de incêndio tipo quebra-vidro |  | un | 1,00 |  | 0
2010-01-22 | 40.20.100 | Botoeira de comando liga-desliga, sem sinalização |  | un | 1,00 |  | 0
2010-01-23 | 50.05.450 | Acionador manual quebra-vidro endereçável |  | un | 1,00 |  | 0
2010-01-24 | 50.10.140 | Extintor manual de gás carbônico 5BC - capacidade de 06 kg |  | un | 1,00 |  | 0
2010-01-25 | 50.10.100 | Extintor manual de água pressurizada - capacidade de 10 litros |  | un | 1,00 |  | 0
2010-01-26 | 50.05.400 | Sirene eletrônica em caixa metálica de 4 x 4 |  | un | 1,00 |  | 0
2010-01-27 | 50.05.310 | Bloco autônomo de iluminação de emergência com autonomia mínima de 3 horas, equipado com 2 faróis de lâmpadas de 21/55 W |  | un | 2,00 |  | 0
2010-01-28 | 38.06.040 | Eletroduto de ferro galvanizado a quente, pesado de 3/4´ - com acessórios |  | m | 49 |  | 0
2010-01-29 | 39.02.016 | Cabo de cobre de 2,5 mm², isolamento 750 V - isolação em PVC 70°C |  | m | 196 |  | 0
2010-01-30 | 40.06.040 | Condulete metálico de 3/4´ |  | cj | 3,00 |  | 0
2010-01-31 | 17.10.120 | Degrau em granilite moldado no local |  | m | 44.688 |  | 0
2010-02-01 | 17.10.200 | Rodapé qualquer em granilite moldado no local até 10 cm |  | m | 41.3168 |  | 0
2010-02-02 | 33.11.020 | Esmalte em superfície metálica, inclusive preparo |  | m² | 16.464 |  | 0
2010-02-03 | 33.02.060 | Massa corrida a base de PVA |  | m² | 111.622 |  | 0
2010-02-04 | 33.02.080 | Massa corrida à base de resina acrílica |  | m² | 270.4212 |  | 0
2010-02-05 | 33.10.030 | Tinta acrílica antimofo em massa, inclusive preparo |  | m² | 270.4212 |  | 0
2010-02-06 | 33.10.020 | Tinta látex em massa, inclusive preparo |  | m² | 111.622 |  | 0
2010-02-07 | 05.04.060 | Transporte manual horizontal e/ou vertical de entulho até o local de despejo - ensacado |  | m³ | 3.136 |  | 0
2010-02-08 | 05.07.060 | Remoção de entulho de obra com caçamba metálica - material rejeitado e misturado por vegetação, isopor, manta asfáltica e lã de vidro |  | m³ | 3.136 |  | 0
10.2 |  | 14º PAVIMENTO |  |  |  |  | 0
2010-02-01 | 04.09.060 | Retirada de batente, corrimão ou peças lineares metálicas, chumbados |  | m | 10,20 |  | 0
2010-02-02 | 03.03.060 | Demolição manual de revestimento em massa de piso |  | m² | 71.22 |  | 0
2010-02-03 | 17.01.020 | Argamassa de regularização e/ou proteção |  | m³ | 3.56 |  | 0
2010-02-04 | 24.20.140 | Batente em chapa de aço SAE 1010/1020, espessura de 3/16´, para obras de segurança |  | m | 10,20 |  | 0
2010-02-05 | 14.02.040 | Alvenaria de elevação de 1 tijolo maciço comum |  | m² | 3.5 |  | 0
2010-02-06 | 24.02.054 | Porta corta-fogo classe P.90, com barra antipânico numa face e maçaneta na outra, completa |  | m² | 2,00 |  | 0
2010-02-07 | 50.05.021 | Fonte eletroímã para interligar à central do sistema de detecção e alarme de incêndio |  | un | 1 |  | 0
2010-02-08 | 50.05.022 | Destravador magnético (Eletroímã) para porta corta-fogo de 24 Vcc |  | un | 1 |  | 0
2010-02-09 | 04.06.020 | Retirada de piso em material sintético assentado a cola |  | m² | 47.432 |  | 0
2010-02-10 | 04.06.060 | Retirada de rodapé inclusive cordão em material sintético |  | m | 29.8116 |  | 0
2010-02-11 | 17.10.020 | Piso em granilite moldado no local |  | m² | 50.96 |  | 0
2010-02-12 | 04.31.010 | Retirada de bico de sprinkler |  | un | 15 |  | 0
2010-02-13 | 50.02.020 | Bico de sprinkler cromado pendente com rompimento da ampola a 68°C |  | un | 15 |  | 0
2010-02-14 | 03.08.040 | Demolição manual de forro qualquer, inclusive sistema de fixação/tarugamento |  | m² | 282.8 |  | 0
2010-02-15 | 22.02.030 | Forro em painéis de gesso acartonado, com espessura de 12,5 mm, fixo |  | m² | 395.92 |  | 0
2010-02-16 | 46.08.010 | Tubo aço galvanizado sem costura schedule 40, DN= 3/4´, inclusive conexões |  | m | 29.4 |  | 0
2010-02-17 | cotação | Pintura fotolumescentes para rota de fuga |  | m | 84,22 |  | 0
2010-02-18 | 50.05.430 | Detector óptico de fumaça com base - endereçável |  | un | 26 |  | 0
2010-02-19 | 50.05.440 | Painel repetidor de detecção e alarme de incêndio tipo endereçável |  | un | 1,00 |  | 0
2010-02-20 | 50.01.330 | Abrigo de hidrante de 2 1/2´ completo - inclusive mangueira de 30 m (2 x 15 m) |  | un | 2 |  | 0
2010-02-21 | 50.01.090 | Botoeira para acionamento de bomba de incêndio tipo quebra-vidro |  | un | 1,00 |  | 0
2010-02-22 | 40.20.100 | Botoeira de comando liga-desliga, sem sinalização |  | un | 1,00 |  | 0
2010-02-23 | 50.05.450 | Acionador manual quebra-vidro endereçável |  | un | 1,00 |  | 0
2010-02-24 | 50.10.140 | Extintor manual de gás carbônico 5BC - capacidade de 06 kg |  | un | 1,00 |  | 0
2010-02-25 | 50.10.100 | Extintor manual de água pressurizada - capacidade de 10 litros |  | un | 1,00 |  | 0
2010-02-26 | 50.05.400 | Sirene eletrônica em caixa metálica de 4 x 4 |  | un | 1,00 |  | 0
2010-02-27 | 50.05.310 | Bloco autônomo de iluminação de emergência com autonomia mínima de 3 horas, equipado com 2 faróis de lâmpadas de 21/55 W |  | un | 2,00 |  | 0
2010-02-28 | 38.06.040 | Eletroduto de ferro galvanizado a quente, pesado de 3/4´ - com acessórios |  | m | 127.4 |  | 0
2010-03-01 | 39.02.016 | Cabo de cobre de 2,5 mm², isolamento 750 V - isolação em PVC 70°C |  | m | 509.6 |  | 0
2010-03-02 | 40.06.040 | Condulete metálico de 3/4´ |  | cj | 13,00 |  | 0
2010-03-03 | 17.10.120 | Degrau em granilite moldado no local |  | m | 44.688 |  | 0
2010-03-04 | 17.10.200 | Rodapé qualquer em granilite moldado no local até 10 cm |  | m | 41.3168 |  | 0
2010-03-05 | 33.11.020 | Esmalte em superfície metálica, inclusive preparo |  | m² | 16.464 |  | 0
2010-03-06 | 33.02.060 | Massa corrida a base de PVA |  | m² | 371.1848 |  | 0
2010-03-07 | 33.02.080 | Massa corrida à base de resina acrílica |  | m² | 510.3252 |  | 0
2010-03-08 | 33.10.030 | Tinta acrílica antimofo em massa, inclusive preparo |  | m² | 510.3252 |  | 0
2010-03-09 | 33.10.020 | Tinta látex em massa, inclusive preparo |  | m² | 371.1848 |  | 0
2010-03-10 | 05.04.060 | Transporte manual horizontal e/ou vertical de entulho até o local de despejo - ensacado |  | m³ | 21.266 |  | 0
2010-03-11 | 05.07.060 | Remoção de entulho de obra com caçamba metálica - material rejeitado e misturado por vegetação, isopor, manta asfáltica e lã de vidro |  | m³ | 21.266 |  | 0
10.3 |  | 13º PAVIMENTO |  |  |  |  | 0
2010-03-01 | 04.09.060 | Retirada de batente, corrimão ou peças lineares metálicas, chumbados |  | m | 10,20 |  | 0
2010-03-02 | 03.03.060 | Demolição manual de revestimento em massa de piso |  | m² | 64.06 |  | 0
2010-03-03 | 17.01.020 | Argamassa de regularização e/ou proteção |  | m³ | 3.2 |  | 0
2010-03-04 | 24.20.140 | Batente em chapa de aço SAE 1010/1020, espessura de 3/16´, para obras de segurança |  | m | 10,20 |  | 0
2010-03-05 | 14.02.040 | Alvenaria de elevação de 1 tijolo maciço comum |  | m² | 3.5 |  | 0
2010-03-06 | 24.02.054 | Porta corta-fogo classe P.90, com barra antipânico numa face e maçaneta na outra, completa |  | m² | 2,00 |  | 0
2010-03-07 | 50.05.021 | Fonte eletroímã para interligar à central do sistema de detecção e alarme de incêndio |  | un | 1 |  | 0
2010-03-08 | 50.05.022 | Destravador magnético (Eletroímã) para porta corta-fogo de 24 Vcc |  | un | 1 |  | 0
2010-03-09 | 04.06.020 | Retirada de piso em material sintético assentado a cola |  | m² | 47.432 |  | 0
2010-03-10 | 04.06.060 | Retirada de rodapé inclusive cordão em material sintético |  | m | 29.8116 |  | 0
2010-03-11 | 17.10.020 | Piso em granilite moldado no local |  | m² | 31.36 |  | 0
2010-03-12 | 04.31.010 | Retirada de bico de sprinkler |  | un | 27.44 |  | 0
2010-03-13 | 50.02.020 | Bico de sprinkler cromado pendente com rompimento da ampola a 68°C |  | un | 14 |  | 0
2010-03-14 | 03.08.040 | Demolição manual de forro qualquer, inclusive sistema de fixação/tarugamento |  | m² | 282.8 |  | 0
2010-03-15 | 22.02.030 | Forro em painéis de gesso acartonado, com espessura de 12,5 mm, fixo |  | m² | 395.92 |  | 0
2010-03-16 | 46.08.010 | Tubo aço galvanizado sem costura schedule 40, DN= 3/4´, inclusive conexões |  | m | 101.92 |  | 0
2010-03-17 | cotação | Pintura fotolumescentes para rota de fuga |  | m | 84,22 |  | 0
2010-03-18 | 50.05.430 | Detector óptico de fumaça com base - endereçável |  | un | 24 |  | 0
2010-03-19 | 50.05.440 | Painel repetidor de detecção e alarme de incêndio tipo endereçável |  | un | 1,00 |  | 0
2010-03-20 | 50.01.330 | Abrigo de hidrante de 2 1/2´ completo - inclusive mangueira de 30 m (2 x 15 m) |  | un | 2 |  | 0
2010-03-21 | 50.01.090 | Botoeira para acionamento de bomba de incêndio tipo quebra-vidro |  | un | 1,00 |  | 0
2010-03-22 | 40.20.100 | Botoeira de comando liga-desliga, sem sinalização |  | un | 1,00 |  | 0
2010-03-23 | 50.05.450 | Acionador manual quebra-vidro endereçável |  | un | 1,00 |  | 0
2010-03-24 | 50.10.140 | Extintor manual de gás carbônico 5BC - capacidade de 06 kg |  | un | 1,00 |  | 0
2010-03-25 | 50.10.100 | Extintor manual de água pressurizada - capacidade de 10 litros |  | un | 1,00 |  | 0
2010-03-26 | 50.05.400 | Sirene eletrônica em caixa metálica de 4 x 4 |  | un | 1,00 |  | 0
2010-03-27 | 50.05.310 | Bloco autônomo de iluminação de emergência com autonomia mínima de 3 horas, equipado com 2 faróis de lâmpadas de 21/55 W |  | un | 3,00 |  | 0
2010-03-28 | 38.06.040 | Eletroduto de ferro galvanizado a quente, pesado de 3/4´ - com acessórios |  | m | 127.4 |  | 0
2010-03-29 | 39.02.016 | Cabo de cobre de 2,5 mm², isolamento 750 V - isolação em PVC 70°C |  | m | 509.6 |  | 0
2010-03-30 | 40.06.040 | Condulete metálico de 3/4´ |  | cj | 12,00 |  | 0
2010-03-31 | 17.10.120 | Degrau em granilite moldado no local |  | m | 54.264 |  | 0
2010-04-01 | 17.10.200 | Rodapé qualquer em granilite moldado no local até 10 cm |  | m | 41.3168 |  | 0
2010-04-02 | 33.11.020 | Esmalte em superfície metálica, inclusive preparo |  | m² | 16.464 |  | 0
2010-04-03 | 33.02.060 | Massa corrida a base de PVA |  | m² | 371.1848 |  | 0
2010-04-04 | 33.02.080 | Massa corrida à base de resina acrílica |  | m² | 510.3252 |  | 0
2010-04-05 | 33.10.030 | Tinta acrílica antimofo em massa, inclusive preparo |  | m² | 510.3252 |  | 0
2010-04-06 | 33.10.020 | Tinta látex em massa, inclusive preparo |  | m² | 371.1848 |  | 0
2010-04-07 | 05.04.060 | Transporte manual horizontal e/ou vertical de entulho até o local de despejo - ensacado |  | m³ | 21.266 |  | 0
2010-04-08 | 05.07.060 | Remoção de entulho de obra com caçamba metálica - material rejeitado e misturado por vegetação, isopor, manta asfáltica e lã de vidro |  | m³ | 21.266 |  | 0
10.4 |  | 12º PAVIMENTO |  |  |  |  | 0
2010-04-01 | 04.09.060 | Retirada de batente, corrimão ou peças lineares metálicas, chumbados |  | m | 10,20 |  | 0
2010-04-02 | 03.03.060 | Demolição manual de revestimento em massa de piso |  | m² | 57.22 |  | 0
2010-04-03 | 17.01.020 | Argamassa de regularização e/ou proteção |  | m³ | 2.86 |  | 0
2010-04-04 | 24.20.140 | Batente em chapa de aço SAE 1010/1020, espessura de 3/16´, para obras de segurança |  | m | 10,20 |  | 0
2010-04-05 | 14.02.040 | Alvenaria de elevação de 1 tijolo maciço comum |  | m² | 3.5 |  | 0
2010-04-06 | 24.02.054 | Porta corta-fogo classe P.90, com barra antipânico numa face e maçaneta na outra, completa |  | m² | 2,00 |  | 0
2010-04-07 | 50.05.021 | Fonte eletroímã para interligar à central do sistema de detecção e alarme de incêndio |  | un | 1 |  | 0
2010-04-08 | 50.05.022 | Destravador magnético (Eletroímã) para porta corta-fogo de 24 Vcc |  | un | 1 |  | 0
2010-04-09 | 04.06.020 | Retirada de piso em material sintético assentado a cola |  | m² | 47.432 |  | 0
2010-04-10 | 04.06.060 | Retirada de rodapé inclusive cordão em material sintético |  | m | 29.8116 |  | 0
2010-04-11 | 17.10.020 | Piso em granilite moldado no local |  | m² | 31.36 |  | 0
2010-04-12 | 04.31.010 | Retirada de bico de sprinkler |  | un | 14 |  | 0
2010-04-13 | 50.02.020 | Bico de sprinkler cromado pendente com rompimento da ampola a 68°C |  | un | 10,00 |  | 0
2010-04-14 | 03.08.040 | Demolição manual de forro qualquer, inclusive sistema de fixação/tarugamento |  | m² | 282.8 |  | 0
2010-04-15 | 22.02.030 | Forro em painéis de gesso acartonado, com espessura de 12,5 mm, fixo |  | m² | 395.92 |  | 0
2010-04-16 | 46.08.010 | Tubo aço galvanizado sem costura schedule 40, DN= 3/4´, inclusive conexões |  | m | 133.28 |  | 0
2010-04-17 | cotação | Pintura fotolumescentes para rota de fuga |  | m | 84,22 |  | 0
2010-04-18 | 50.05.430 | Detector óptico de fumaça com base - endereçável |  | un | 20 |  | 0
2010-04-19 | 50.05.440 | Painel repetidor de detecção e alarme de incêndio tipo endereçável |  | un | 1,00 |  | 0
2010-04-20 | 50.01.330 | Abrigo de hidrante de 2 1/2´ completo - inclusive mangueira de 30 m (2 x 15 m) |  | un | 2 |  | 0
2010-04-21 | 50.01.090 | Botoeira para acionamento de bomba de incêndio tipo quebra-vidro |  | un | 1,00 |  | 0
2010-04-22 | 40.20.100 | Botoeira de comando liga-desliga, sem sinalização |  | un | 1,00 |  | 0
2010-04-23 | 50.05.450 | Acionador manual quebra-vidro endereçável |  | un | 1,00 |  | 0
2010-04-24 | 50.10.140 | Extintor manual de gás carbônico 5BC - capacidade de 06 kg |  | un | 1,00 |  | 0
2010-04-25 | 50.10.100 | Extintor manual de água pressurizada - capacidade de 10 litros |  | un | 1,00 |  | 0
2010-04-26 | 50.05.400 | Sirene eletrônica em caixa metálica de 4 x 4 |  | un | 1,00 |  | 0
2010-04-27 | 50.05.310 | Bloco autônomo de iluminação de emergência com autonomia mínima de 3 horas, equipado com 2 faróis de lâmpadas de 21/55 W |  | un | 2,00 |  | 0
2010-04-28 | 38.06.040 | Eletroduto de ferro galvanizado a quente, pesado de 3/4´ - com acessórios |  | m | 127.4 |  | 0
2010-04-29 | 39.02.016 | Cabo de cobre de 2,5 mm², isolamento 750 V - isolação em PVC 70°C |  | m | 509.6 |  | 0
2010-04-30 | 40.06.040 | Condulete metálico de 3/4´ |  | cj | 10,00 |  | 0
2010-05-01 | 17.10.120 | Degrau em granilite moldado no local |  | m | 44.688 |  | 0
2010-05-02 | 17.10.200 | Rodapé qualquer em granilite moldado no local até 10 cm |  | m | 41.3168 |  | 0
2010-05-03 | 33.11.020 | Esmalte em superfície metálica, inclusive preparo |  | m² | 16.464 |  | 0
2010-05-04 | 33.02.060 | Massa corrida a base de PVA |  | m² | 371.1848 |  | 0
2010-05-05 | 33.02.080 | Massa corrida à base de resina acrílica |  | m² | 510.3252 |  | 0
2010-05-06 | 33.10.030 | Tinta acrílica antimofo em massa, inclusive preparo |  | m² | 510.3252 |  | 0
2010-05-07 | 33.10.020 | Tinta látex em massa, inclusive preparo |  | m² | 371.1848 |  | 0
2010-05-08 | 05.04.060 | Transporte manual horizontal e/ou vertical de entulho até o local de despejo - ensacado |  | m³ | 21.266 |  | 0
2010-05-09 | 05.07.060 | Remoção de entulho de obra com caçamba metálica - material rejeitado e misturado por vegetação, isopor, manta asfáltica e lã de vidro |  | m³ | 21.266 |  | 0
10.5 |  | 11º PAVIMENTO |  |  |  |  | 0
2010-05-01 | 04.09.060 | Retirada de batente, corrimão ou peças lineares metálicas, chumbados |  | m | 10,20 |  | 0
2010-05-02 | 03.03.060 | Demolição manual de revestimento em massa de piso |  | m² | 57.22 |  | 0
2010-05-03 | 17.01.020 | Argamassa de regularização e/ou proteção |  | m³ | 2.86 |  | 0
2010-05-04 | 24.20.140 | Batente em chapa de aço SAE 1010/1020, espessura de 3/16´, para obras de segurança |  | m | 10,20 |  | 0
2010-05-05 | 14.02.040 | Alvenaria de elevação de 1 tijolo maciço comum |  | m² | 3.5 |  | 0
2010-05-06 | 24.02.054 | Porta corta-fogo classe P.90, com barra antipânico numa face e maçaneta na outra, completa |  | m² | 2,00 |  | 0
2010-05-07 | 50.05.021 | Fonte eletroímã para interligar à central do sistema de detecção e alarme de incêndio |  | un | 1 |  | 0
2010-05-08 | 50.05.022 | Destravador magnético (Eletroímã) para porta corta-fogo de 24 Vcc |  | un | 1 |  | 0
2010-05-09 | 04.06.020 | Retirada de piso em material sintético assentado a cola |  | m² | 47.432 |  | 0
2010-05-10 | 04.06.060 | Retirada de rodapé inclusive cordão em material sintético |  | m | 29.8116 |  | 0
2010-05-11 | 17.10.020 | Piso em granilite moldado no local |  | m² | 31.36 |  | 0
2010-05-12 | 04.31.010 | Retirada de bico de sprinkler |  | un | 12,00 |  | 0
2010-05-13 | 50.02.020 | Bico de sprinkler cromado pendente com rompimento da ampola a 68°C |  | un | 12,00 |  | 0
2010-05-14 | 03.08.040 | Demolição manual de forro qualquer, inclusive sistema de fixação/tarugamento |  | m² | 282.8 |  | 0
2010-05-15 | 22.02.030 | Forro em painéis de gesso acartonado, com espessura de 12,5 mm, fixo |  | m² | 395.92 |  | 0
2010-05-16 | 46.08.010 | Tubo aço galvanizado sem costura schedule 40, DN= 3/4´, inclusive conexões |  | m | 119.56 |  | 0
2010-05-17 | cotação | Pintura fotolumescentes para rota de fuga |  | m | 84,22 |  | 0
2010-05-18 | 50.05.430 | Detector óptico de fumaça com base - endereçável |  | un | 24 |  | 0
2010-05-19 | 50.05.440 | Painel repetidor de detecção e alarme de incêndio tipo endereçável |  | un | 1,00 |  | 0
2010-05-20 | 50.01.330 | Abrigo de hidrante de 2 1/2´ completo - inclusive mangueira de 30 m (2 x 15 m) |  | un | 2 |  | 0
2010-05-21 | 50.01.090 | Botoeira para acionamento de bomba de incêndio tipo quebra-vidro |  | un | 1,00 |  | 0
2010-05-22 | 40.20.100 | Botoeira de comando liga-desliga, sem sinalização |  | un | 1,00 |  | 0
2010-05-23 | 50.05.450 | Acionador manual quebra-vidro endereçável |  | un | 1,00 |  | 0
2010-05-24 | 50.10.140 | Extintor manual de gás carbônico 5BC - capacidade de 06 kg |  | un | 1,00 |  | 0
2010-05-25 | 50.10.100 | Extintor manual de água pressurizada - capacidade de 10 litros |  | un | 1,00 |  | 0
2010-05-26 | 50.05.400 | Sirene eletrônica em caixa metálica de 4 x 4 |  | un | 1,00 |  | 0
2010-05-27 | 50.05.310 | Bloco autônomo de iluminação de emergência com autonomia mínima de 3 horas, equipado com 2 faróis de lâmpadas de 21/55 W |  | un | 4,00 |  | 0
2010-05-28 | 38.06.040 | Eletroduto de ferro galvanizado a quente, pesado de 3/4´ - com acessórios |  | m | 127.4 |  | 0
2010-05-29 | 39.02.016 | Cabo de cobre de 2,5 mm², isolamento 750 V - isolação em PVC 70°C |  | m | 509.6 |  | 0
2010-05-30 | 40.06.040 | Condulete metálico de 3/4´ |  | cj | 12,00 |  | 0
2010-05-31 | 17.10.120 | Degrau em granilite moldado no local |  | m | 44.688 |  | 0
2010-06-01 | 17.10.200 | Rodapé qualquer em granilite moldado no local até 10 cm |  | m | 41.3168 |  | 0
2010-06-02 | 33.11.020 | Esmalte em superfície metálica, inclusive preparo |  | m² | 16.464 |  | 0
2010-06-03 | 33.02.060 | Massa corrida a base de PVA |  | m² | 371.1848 |  | 0
2010-06-04 | 33.02.080 | Massa corrida à base de resina acrílica |  | m² | 510.3252 |  | 0
2010-06-05 | 33.10.030 | Tinta acrílica antimofo em massa, inclusive preparo |  | m² | 510.3252 |  | 0
2010-06-06 | 33.10.020 | Tinta látex em massa, inclusive preparo |  | m² | 371.1848 |  | 0
2010-06-07 | 05.04.060 | Transporte manual horizontal e/ou vertical de entulho até o local de despejo - ensacado |  | m³ | 21.266 |  | 0
2010-06-08 | 05.07.060 | Remoção de entulho de obra com caçamba metálica - material rejeitado e misturado por vegetação, isopor, manta asfáltica e lã de vidro |  | m³ | 21.266 |  | 0
10.6 |  | 10º PAVIMENTO |  |  |  |  | 0
2010-06-01 | 04.09.060 | Retirada de batente, corrimão ou peças lineares metálicas, chumbados |  | m | 10,20 |  | 0
2010-06-02 | 03.03.060 | Demolição manual de revestimento em massa de piso |  | m² | 57.22 |  | 0
2010-06-03 | 17.01.020 | Argamassa de regularização e/ou proteção |  | m³ | 2.86 |  | 0
2010-06-04 | 24.20.140 | Batente em chapa de aço SAE 1010/1020, espessura de 3/16´, para obras de segurança |  | m | 10,20 |  | 0
2010-06-05 | 14.02.040 | Alvenaria de elevação de 1 tijolo maciço comum |  | m² | 3.5 |  | 0
2010-06-06 | 24.02.054 | Porta corta-fogo classe P.90, com barra antipânico numa face e maçaneta na outra, completa |  | m² | 2,00 |  | 0
2010-06-07 | 50.05.021 | Fonte eletroímã para interligar à central do sistema de detecção e alarme de incêndio |  | un | 1 |  | 0
2010-06-08 | 50.05.022 | Destravador magnético (Eletroímã) para porta corta-fogo de 24 Vcc |  | un | 1 |  | 0
2010-06-09 | 04.06.020 | Retirada de piso em material sintético assentado a cola |  | m² | 24,20 |  | 0
2010-06-10 | 04.06.060 | Retirada de rodapé inclusive cordão em material sintético |  | m | 29.8116 |  | 0
2010-06-11 | 17.10.020 | Piso em granilite moldado no local |  | m² | 31.36 |  | 0
2010-06-12 | 04.31.010 | Retirada de bico de sprinkler |  | un | 21.56 |  | 0
2010-06-13 | 50.02.020 | Bico de sprinkler cromado pendente com rompimento da ampola a 68°C |  | un | 11,00 |  | 0
2010-06-14 | 03.08.040 | Demolição manual de forro qualquer, inclusive sistema de fixação/tarugamento |  | m² | 282.8 |  | 0
2010-06-15 | 22.02.030 | Forro em painéis de gesso acartonado, com espessura de 12,5 mm, fixo |  | m² | 395.92 |  | 0
2010-06-16 | 46.08.010 | Tubo aço galvanizado sem costura schedule 40, DN= 3/4´, inclusive conexões |  | m | 119.56 |  | 0
2010-06-17 | cotação | Pintura fotolumescentes para rota de fuga |  | m | 84,22 |  | 0
2010-06-18 | 50.05.430 | Detector óptico de fumaça com base - endereçável |  | un | 21 |  | 0
2010-06-19 | 50.05.440 | Painel repetidor de detecção e alarme de incêndio tipo endereçável |  | un | 1,00 |  | 0
2010-06-20 | 50.01.330 | Abrigo de hidrante de 2 1/2´ completo - inclusive mangueira de 30 m (2 x 15 m) |  | un | 2 |  | 0
2010-06-21 | 50.01.090 | Botoeira para acionamento de bomba de incêndio tipo quebra-vidro |  | un | 1,00 |  | 0
2010-06-22 | 40.20.100 | Botoeira de comando liga-desliga, sem sinalização |  | un | 1,00 |  | 0
2010-06-23 | 50.05.450 | Acionador manual quebra-vidro endereçável |  | un | 1,00 |  | 0
2010-06-24 | 50.10.140 | Extintor manual de gás carbônico 5BC - capacidade de 06 kg |  | un | 1,00 |  | 0
2010-06-25 | 50.10.100 | Extintor manual de água pressurizada - capacidade de 10 litros |  | un | 1,00 |  | 0
2010-06-26 | 50.05.400 | Sirene eletrônica em caixa metálica de 4 x 4 |  | un | 1,00 |  | 0
2010-06-27 | 50.05.310 | Bloco autônomo de iluminação de emergência com autonomia mínima de 3 horas, equipado com 2 faróis de lâmpadas de 21/55 W |  | un | 3,00 |  | 0
2010-06-28 | 38.06.040 | Eletroduto de ferro galvanizado a quente, pesado de 3/4´ - com acessórios |  | m | 127.4 |  | 0
2010-06-29 | 39.02.016 | Cabo de cobre de 2,5 mm², isolamento 750 V - isolação em PVC 70°C |  | m | 509.6 |  | 0
2010-06-30 | 40.06.040 | Condulete metálico de 3/4´ |  | cj | 11,00 |  | 0
2010-07-01 | 17.10.120 | Degrau em granilite moldado no local |  | m | 44.688 |  | 0
2010-07-02 | 17.10.200 | Rodapé qualquer em granilite moldado no local até 10 cm |  | m | 41.3168 |  | 0
2010-07-03 | 33.11.020 | Esmalte em superfície metálica, inclusive preparo |  | m² | 16.464 |  | 0
2010-07-04 | 33.02.060 | Massa corrida a base de PVA |  | m² | 371.1848 |  | 0
2010-07-05 | 33.02.080 | Massa corrida à base de resina acrílica |  | m² | 510.3252 |  | 0
2010-07-06 | 33.10.030 | Tinta acrílica antimofo em massa, inclusive preparo |  | m² | 510.3252 |  | 0
2010-07-07 | 33.10.020 | Tinta látex em massa, inclusive preparo |  | m² | 371.1848 |  | 0
2010-07-08 | 05.04.060 | Transporte manual horizontal e/ou vertical de entulho até o local de despejo - ensacado |  | m³ | 21.266 |  | 0
2010-07-09 | 05.07.060 | Remoção de entulho de obra com caçamba metálica - material rejeitado e misturado por vegetação, isopor, manta asfáltica e lã de vidro |  | m³ | 21.266 |  | 0
10.7 |  | 9º PAVIMENTO |  |  |  |  | 0
2010-07-01 | 04.09.060 | Retirada de batente, corrimão ou peças lineares metálicas, chumbados |  | m | 10,20 |  | 0
2010-07-02 | 03.03.060 | Demolição manual de revestimento em massa de piso |  | m² | 57.22 |  | 0
2010-07-03 | 17.01.020 | Argamassa de regularização e/ou proteção |  | m³ | 2.86 |  | 0
2010-07-04 | 24.20.140 | Batente em chapa de aço SAE 1010/1020, espessura de 3/16´, para obras de segurança |  | m | 10,20 |  | 0
2010-07-05 | 14.02.040 | Alvenaria de elevação de 1 tijolo maciço comum |  | m² | 3.5 |  | 0
2010-07-06 | 24.02.054 | Porta corta-fogo classe P.90, com barra antipânico numa face e maçaneta na outra, completa |  | m² | 2,00 |  | 0
2010-07-07 | 50.05.021 | Fonte eletroímã para interligar à central do sistema de detecção e alarme de incêndio |  | un | 1 |  | 0
2010-07-08 | 50.05.022 | Destravador magnético (Eletroímã) para porta corta-fogo de 24 Vcc |  | un | 1 |  | 0
2010-07-09 | 04.06.020 | Retirada de piso em material sintético assentado a cola |  | m² | 47.432 |  | 0
2010-07-10 | 04.06.060 | Retirada de rodapé inclusive cordão em material sintético |  | m | 29.8116 |  | 0
2010-07-11 | 17.10.020 | Piso em granilite moldado no local |  | m² | 31.36 |  | 0
2010-07-12 | 04.31.010 | Retirada de bico de sprinkler |  | un | 11,00 |  | 0
2010-07-13 | 50.02.020 | Bico de sprinkler cromado pendente com rompimento da ampola a 68°C |  | un | 11,00 |  | 0
2010-07-14 | 03.08.040 | Demolição manual de forro qualquer, inclusive sistema de fixação/tarugamento |  | m² | 282.8 |  | 0
2010-07-15 | 22.02.030 | Forro em painéis de gesso acartonado, com espessura de 12,5 mm, fixo |  | m² | 395.92 |  | 0
2010-07-16 | 46.08.010 | Tubo aço galvanizado sem costura schedule 40, DN= 3/4´, inclusive conexões |  | m | 117.6 |  | 0
2010-07-17 | cotação | Pintura fotolumescentes para rota de fuga |  | m | 84,22 |  | 0
2010-07-18 | 50.05.430 | Detector óptico de fumaça com base - endereçável |  | un | 21 |  | 0
2010-07-19 | 50.05.440 | Painel repetidor de detecção e alarme de incêndio tipo endereçável |  | un | 1,00 |  | 0
2010-07-20 | 50.01.330 | Abrigo de hidrante de 2 1/2´ completo - inclusive mangueira de 30 m (2 x 15 m) |  | un | 2 |  | 0
2010-07-21 | 50.01.090 | Botoeira para acionamento de bomba de incêndio tipo quebra-vidro |  | un | 1,00 |  | 0
2010-07-22 | 40.20.100 | Botoeira de comando liga-desliga, sem sinalização |  | un | 1,00 |  | 0
2010-07-23 | 50.05.450 | Acionador manual quebra-vidro endereçável |  | un | 1,00 |  | 0
2010-07-24 | 50.10.140 | Extintor manual de gás carbônico 5BC - capacidade de 06 kg |  | un | 1,00 |  | 0
2010-07-25 | 50.10.100 | Extintor manual de água pressurizada - capacidade de 10 litros |  | un | 1,00 |  | 0
2010-07-26 | 50.05.400 | Sirene eletrônica em caixa metálica de 4 x 4 |  | un | 1,00 |  | 0
2010-07-27 | 50.05.310 | Bloco autônomo de iluminação de emergência com autonomia mínima de 3 horas, equipado com 2 faróis de lâmpadas de 21/55 W |  | un | 2,00 |  | 0
2010-07-28 | 38.06.040 | Eletroduto de ferro galvanizado a quente, pesado de 3/4´ - com acessórios |  | m | 127.4 |  | 0
2010-07-29 | 39.02.016 | Cabo de cobre de 2,5 mm², isolamento 750 V - isolação em PVC 70°C |  | m | 509.6 |  | 0
2010-07-30 | 40.06.040 | Condulete metálico de 3/4´ |  | cj | 11,00 |  | 0
2010-07-31 | 17.10.120 | Degrau em granilite moldado no local |  | m | 22,80 |  | 0
2010-08-01 | 17.10.200 | Rodapé qualquer em granilite moldado no local até 10 cm |  | m | 21,08 |  | 0
2010-08-02 | 33.11.020 | Esmalte em superfície metálica, inclusive preparo |  | m² | 16.464 |  | 0
2010-08-03 | 33.02.060 | Massa corrida a base de PVA |  | m² | 371.1848 |  | 0
2010-08-04 | 33.02.080 | Massa corrida à base de resina acrílica |  | m² | 510.3252 |  | 0
2010-08-05 | 33.10.030 | Tinta acrílica antimofo em massa, inclusive preparo |  | m² | 510.3252 |  | 0
2010-08-06 | 33.10.020 | Tinta látex em massa, inclusive preparo |  | m² | 371.1848 |  | 0
2010-08-07 | 05.04.060 | Transporte manual horizontal e/ou vertical de entulho até o local de despejo - ensacado |  | m³ | 21.266 |  | 0
2010-08-08 | 05.07.060 | Remoção de entulho de obra com caçamba metálica - material rejeitado e misturado por vegetação, isopor, manta asfáltica e lã de vidro |  | m³ | 21.266 |  | 0
10.8 |  | 8º PAVIMENTO |  |  |  |  | 0
2010-08-01 | 04.09.060 | Retirada de batente, corrimão ou peças lineares metálicas, chumbados |  | m | 10,20 |  | 0
2010-08-02 | 03.03.060 | Demolição manual de revestimento em massa de piso |  | m² | 57.22 |  | 0
2010-08-03 | 17.01.020 | Argamassa de regularização e/ou proteção |  | m³ | 2.86 |  | 0
2010-08-04 | 24.20.140 | Batente em chapa de aço SAE 1010/1020, espessura de 3/16´, para obras de segurança |  | m | 10,20 |  | 0
2010-08-05 | 14.02.040 | Alvenaria de elevação de 1 tijolo maciço comum |  | m² | 3.5 |  | 0
2010-08-06 | 24.02.054 | Porta corta-fogo classe P.90, com barra antipânico numa face e maçaneta na outra, completa |  | m² | 2,00 |  | 0
2010-08-07 | 50.05.021 | Fonte eletroímã para interligar à central do sistema de detecção e alarme de incêndio |  | un | 1 |  | 0
2010-08-08 | 50.05.022 | Destravador magnético (Eletroímã) para porta corta-fogo de 24 Vcc |  | un | 1 |  | 0
2010-08-09 | 04.06.020 | Retirada de piso em material sintético assentado a cola |  | m² | 47.432 |  | 0
2010-08-10 | 04.06.060 | Retirada de rodapé inclusive cordão em material sintético |  | m | 29.8116 |  | 0
2010-08-11 | 17.10.020 | Piso em granilite moldado no local |  | m² | 31.36 |  | 0
2010-08-12 | 04.31.010 | Retirada de bico de sprinkler |  | un | 13,00 |  | 0
2010-08-13 | 50.02.020 | Bico de sprinkler cromado pendente com rompimento da ampola a 68°C |  | un | 13,00 |  | 0
2010-08-14 | 03.08.040 | Demolição manual de forro qualquer, inclusive sistema de fixação/tarugamento |  | m² | 282.8 |  | 0
2010-08-15 | 22.02.030 | Forro em painéis de gesso acartonado, com espessura de 12,5 mm, fixo |  | m² | 395.92 |  | 0
2010-08-16 | 46.08.010 | Tubo aço galvanizado sem costura schedule 40, DN= 3/4´, inclusive conexões |  | m | 117.6 |  | 0
2010-08-17 | cotação | Pintura fotolumescentes para rota de fuga |  | m | 84,22 |  | 0
2010-08-18 | 50.05.430 | Detector óptico de fumaça com base - endereçável |  | un | 23 |  | 0
2010-08-19 | 50.05.440 | Painel repetidor de detecção e alarme de incêndio tipo endereçável |  | un | 1,00 |  | 0
2010-08-20 | 50.01.330 | Abrigo de hidrante de 2 1/2´ completo - inclusive mangueira de 30 m (2 x 15 m) |  | un | 2 |  | 0
2010-08-21 | 50.01.090 | Botoeira para acionamento de bomba de incêndio tipo quebra-vidro |  | un | 1,00 |  | 0
2010-08-22 | 40.20.100 | Botoeira de comando liga-desliga, sem sinalização |  | un | 1,00 |  | 0
2010-08-23 | 50.05.450 | Acionador manual quebra-vidro endereçável |  | un | 1,00 |  | 0
2010-08-24 | 50.10.140 | Extintor manual de gás carbônico 5BC - capacidade de 06 kg |  | un | 1,00 |  | 0
2010-08-25 | 50.10.100 | Extintor manual de água pressurizada - capacidade de 10 litros |  | un | 1,00 |  | 0
2010-08-26 | 50.05.400 | Sirene eletrônica em caixa metálica de 4 x 4 |  | un | 1,00 |  | 0
2010-08-27 | 50.05.310 | Bloco autônomo de iluminação de emergência com autonomia mínima de 3 horas, equipado com 2 faróis de lâmpadas de 21/55 W |  | un | 3,00 |  | 0
2010-08-28 | 38.06.040 | Eletroduto de ferro galvanizado a quente, pesado de 3/4´ - com acessórios |  | m | 127.4 |  | 0
2010-08-29 | 39.02.016 | Cabo de cobre de 2,5 mm², isolamento 750 V - isolação em PVC 70°C |  | m | 509.6 |  | 0
2010-08-30 | 40.06.040 | Condulete metálico de 3/4´ |  | cj | 13,00 |  | 0
10.6.31 | 17.10.120 | Degrau em granilite moldado no local |  | m | 22,80 |  | 0
10.6.32 | 17.10.200 | Rodapé qualquer em granilite moldado no local até 10 cm |  | m | 41.3168 |  | 0
10.6.33 | 33.11.020 | Esmalte em superfície metálica, inclusive preparo |  | m² | 16.464 |  | 0
10.6.34 | 33.02.060 | Massa corrida a base de PVA |  | m² | 371.1848 |  | 0
10.6.35 | 33.02.080 | Massa corrida à base de resina acrílica |  | m² | 510.3252 |  | 0
10.6.36 | 33.10.030 | Tinta acrílica antimofo em massa, inclusive preparo |  | m² | 510.3252 |  | 0
10.6.37 | 33.10.020 | Tinta látex em massa, inclusive preparo |  | m² | 371.1848 |  | 0
10.6.38 | 05.04.060 | Transporte manual horizontal e/ou vertical de entulho até o local de despejo - ensacado |  | m³ | 21.266 |  | 0
10.6.39 | 05.07.060 | Remoção de entulho de obra com caçamba metálica - material rejeitado e misturado por vegetação, isopor, manta asfáltica e lã de vidro |  | m³ | 21.266 |  | 0
10.9 |  | 7º PAVIMENTO |  |  |  |  | 0
2010-09-01 | 04.09.060 | Retirada de batente, corrimão ou peças lineares metálicas, chumbados |  | m | 10,20 |  | 0
2010-09-02 | 03.03.060 | Demolição manual de revestimento em massa de piso |  | m² | 57.22 |  | 0
2010-09-03 | 17.01.020 | Argamassa de regularização e/ou proteção |  | m³ | 2.86 |  | 0
2010-09-04 | 24.20.140 | Batente em chapa de aço SAE 1010/1020, espessura de 3/16´, para obras de segurança |  | m | 10,20 |  | 0
2010-09-05 | 14.02.040 | Alvenaria de elevação de 1 tijolo maciço comum |  | m² | 3.5 |  | 0
2010-09-06 | 24.02.054 | Porta corta-fogo classe P.90, com barra antipânico numa face e maçaneta na outra, completa |  | m² | 2,00 |  | 0
2010-09-07 | 50.05.021 | Fonte eletroímã para interligar à central do sistema de detecção e alarme de incêndio |  | un | 1 |  | 0
2010-09-08 | 50.05.022 | Destravador magnético (Eletroímã) para porta corta-fogo de 24 Vcc |  | un | 1 |  | 0
2010-09-09 | 04.06.020 | Retirada de piso em material sintético assentado a cola |  | m² | 47.432 |  | 0
2010-09-10 | 04.06.060 | Retirada de rodapé inclusive cordão em material sintético |  | m | 29.8116 |  | 0
2010-09-11 | 17.10.020 | Piso em granilite moldado no local |  | m² | 31.36 |  | 0
2010-09-12 | 04.31.010 | Retirada de bico de sprinkler |  | un | 13,00 |  | 0
2010-09-13 | 50.02.020 | Bico de sprinkler cromado pendente com rompimento da ampola a 68°C |  | un | 13,00 |  | 0
2010-09-14 | 03.08.040 | Demolição manual de forro qualquer, inclusive sistema de fixação/tarugamento |  | m² | 282.8 |  | 0
2010-09-15 | 22.02.030 | Forro em painéis de gesso acartonado, com espessura de 12,5 mm, fixo |  | m² | 395.92 |  | 0
2010-09-16 | 46.08.010 | Tubo aço galvanizado sem costura schedule 40, DN= 3/4´, inclusive conexões |  | m | 117.6 |  | 0
2010-09-17 | cotação | Pintura fotolumescentes para rota de fuga |  | m | 84,22 |  | 0
2010-09-18 | 50.05.430 | Detector óptico de fumaça com base - endereçável |  | un | 23 |  | 0
2010-09-19 | 50.05.440 | Painel repetidor de detecção e alarme de incêndio tipo endereçável |  | un | 1,00 |  | 0
2010-09-20 | 50.01.330 | Abrigo de hidrante de 2 1/2´ completo - inclusive mangueira de 30 m (2 x 15 m) |  | un | 2 |  | 0
2010-09-21 | 50.01.090 | Botoeira para acionamento de bomba de incêndio tipo quebra-vidro |  | un | 1,00 |  | 0
2010-09-22 | 40.20.100 | Botoeira de comando liga-desliga, sem sinalização |  | un | 1,00 |  | 0
2010-09-23 | 50.05.450 | Acionador manual quebra-vidro endereçável |  | un | 1,00 |  | 0
2010-09-24 | 50.10.140 | Extintor manual de gás carbônico 5BC - capacidade de 06 kg |  | un | 1,00 |  | 0
2010-09-25 | 50.10.100 | Extintor manual de água pressurizada - capacidade de 10 litros |  | un | 1,00 |  | 0
2010-09-26 | 50.05.400 | Sirene eletrônica em caixa metálica de 4 x 4 |  | un | 1,00 |  | 0
2010-09-27 | 50.05.310 | Bloco autônomo de iluminação de emergência com autonomia mínima de 3 horas, equipado com 2 faróis de lâmpadas de 21/55 W |  | un | 4,00 |  | 0
2010-09-28 | 38.06.040 | Eletroduto de ferro galvanizado a quente, pesado de 3/4´ - com acessórios |  | m | 127.4 |  | 0
2010-09-29 | 39.02.016 | Cabo de cobre de 2,5 mm², isolamento 750 V - isolação em PVC 70°C |  | m | 509.6 |  | 0
2010-09-30 | 40.06.040 | Condulete metálico de 3/4´ |  | cj | 13,00 |  | 0
10.9.31 | 17.10.120 | Degrau em granilite moldado no local |  | m | 44.688 |  | 0
10.9.32 | 17.10.200 | Rodapé qualquer em granilite moldado no local até 10 cm |  | m | 41.3168 |  | 0
10.9.33 | 33.11.020 | Esmalte em superfície metálica, inclusive preparo |  | m² | 16.464 |  | 0
10.9.34 | 33.02.060 | Massa corrida a base de PVA |  | m² | 371.1848 |  | 0
10.9.35 | 33.02.080 | Massa corrida à base de resina acrílica |  | m² | 510.3252 |  | 0
10.9.36 | 33.10.030 | Tinta acrílica antimofo em massa, inclusive preparo |  | m² | 510.3252 |  | 0
10.9.37 | 33.10.020 | Tinta látex em massa, inclusive preparo |  | m² | 371.1848 |  | 0
10.9.38 | 05.04.060 | Transporte manual horizontal e/ou vertical de entulho até o local de despejo - ensacado |  | m³ | 21.266 |  | 0
10.9.39 | 05.07.060 | Remoção de entulho de obra com caçamba metálica - material rejeitado e misturado por vegetação, isopor, manta asfáltica e lã de vidro |  | m³ | 21.266 |  | 0
10.1 |  | 6º PAVIMENTO |  |  |  |  | 0
2010-10-01 | 04.09.060 | Retirada de batente, corrimão ou peças lineares metálicas, chumbados |  | m | 10,20 |  | 0
2010-10-02 | 03.03.060 | Demolição manual de revestimento em massa de piso |  | m² | 57.22 |  | 0
2010-10-03 | 17.01.020 | Argamassa de regularização e/ou proteção |  | m³ | 2.86 |  | 0
2010-10-04 | 24.20.140 | Batente em chapa de aço SAE 1010/1020, espessura de 3/16´, para obras de segurança |  | m | 10,20 |  | 0
2010-10-05 | 14.02.040 | Alvenaria de elevação de 1 tijolo maciço comum |  | m² | 3.5 |  | 0
2010-10-06 | 24.02.054 | Porta corta-fogo classe P.90, com barra antipânico numa face e maçaneta na outra, completa |  | m² | 2,00 |  | 0
2010-10-07 | 50.05.021 | Fonte eletroímã para interligar à central do sistema de detecção e alarme de incêndio |  | un | 1 |  | 0
2010-10-08 | 50.05.022 | Destravador magnético (Eletroímã) para porta corta-fogo de 24 Vcc |  | un | 1 |  | 0
2010-10-09 | 04.06.020 | Retirada de piso em material sintético assentado a cola |  | m² | 47.432 |  | 0
2010-10-10 | 04.06.060 | Retirada de rodapé inclusive cordão em material sintético |  | m | 29.8116 |  | 0
2010-10-11 | 17.10.020 | Piso em granilite moldado no local |  | m² | 31.36 |  | 0
2010-10-12 | 04.31.010 | Retirada de bico de sprinkler |  | un | 10,00 |  | 0
2010-10-13 | 50.02.020 | Bico de sprinkler cromado pendente com rompimento da ampola a 68°C |  | un | 10,00 |  | 0
2010-10-14 | 03.08.040 | Demolição manual de forro qualquer, inclusive sistema de fixação/tarugamento |  | m² | 282.8 |  | 0
2010-10-15 | 22.02.030 | Forro em painéis de gesso acartonado, com espessura de 12,5 mm, fixo |  | m² | 395.92 |  | 0
2010-10-16 | 46.08.010 | Tubo aço galvanizado sem costura schedule 40, DN= 3/4´, inclusive conexões |  | m | 117.6 |  | 0
2010-10-17 | cotação | Pintura fotolumescentes para rota de fuga |  | m | 84,22 |  | 0
2010-10-18 | 50.05.430 | Detector óptico de fumaça com base - endereçável |  | un | 23 |  | 0
2010-10-19 | 50.05.440 | Painel repetidor de detecção e alarme de incêndio tipo endereçável |  | un | 1,00 |  | 0
2010-10-20 | 50.01.330 | Abrigo de hidrante de 2 1/2´ completo - inclusive mangueira de 30 m (2 x 15 m) |  | un | 2 |  | 0
2010-10-21 | 50.01.090 | Botoeira para acionamento de bomba de incêndio tipo quebra-vidro |  | un | 1,00 |  | 0
2010-10-22 | 40.20.100 | Botoeira de comando liga-desliga, sem sinalização |  | un | 1,00 |  | 0
2010-10-23 | 50.05.450 | Acionador manual quebra-vidro endereçável |  | un | 1,00 |  | 0
2010-10-24 | 50.10.140 | Extintor manual de gás carbônico 5BC - capacidade de 06 kg |  | un | 1,00 |  | 0
2010-10-25 | 50.10.100 | Extintor manual de água pressurizada - capacidade de 10 litros |  | un | 1,00 |  | 0
2010-10-26 | 50.05.400 | Sirene eletrônica em caixa metálica de 4 x 4 |  | un | 1,00 |  | 0
2010-10-27 | 50.05.310 | Bloco autônomo de iluminação de emergência com autonomia mínima de 3 horas, equipado com 2 faróis de lâmpadas de 21/55 W |  | un | 2,00 |  | 0
2010-10-28 | 38.06.040 | Eletroduto de ferro galvanizado a quente, pesado de 3/4´ - com acessórios |  | m | 127.4 |  | 0
2010-10-29 | 39.02.016 | Cabo de cobre de 2,5 mm², isolamento 750 V - isolação em PVC 70°C |  | m | 509.6 |  | 0
2010-10-30 | 40.06.040 | Condulete metálico de 3/4´ |  | cj | 10,00 |  | 0
2010-10-31 | 17.10.120 | Degrau em granilite moldado no local |  | m | 44.688 |  | 0
10.10.32 | 17.10.200 | Rodapé qualquer em granilite moldado no local até 10 cm |  | m | 41.3168 |  | 0
10.10.33 | 33.11.020 | Esmalte em superfície metálica, inclusive preparo |  | m² | 16.464 |  | 0
10.10.34 | 33.02.060 | Massa corrida a base de PVA |  | m² | 371.1848 |  | 0
10.10.35 | 33.02.080 | Massa corrida à base de resina acrílica |  | m² | 510.3252 |  | 0
10.10.36 | 33.10.030 | Tinta acrílica antimofo em massa, inclusive preparo |  | m² | 510.3252 |  | 0
10.10.37 | 33.10.020 | Tinta látex em massa, inclusive preparo |  | m² | 371.1848 |  | 0
10.10.38 | 05.04.060 | Transporte manual horizontal e/ou vertical de entulho até o local de despejo - ensacado |  | m³ | 21.266 |  | 0
10.10.39 | 05.07.060 | Remoção de entulho de obra com caçamba metálica - material rejeitado e misturado por vegetação, isopor, manta asfáltica e lã de vidro |  | m³ | 21.266 |  | 0
10.11 |  | 5º PAVIMENTO |  |  |  |  | 0
2010-11-01 | 04.09.060 | Retirada de batente, corrimão ou peças lineares metálicas, chumbados |  | m | 10,20 |  | 0
2010-11-02 | 03.03.060 | Demolição manual de revestimento em massa de piso |  | m² | 57.22 |  | 0
2010-11-03 | 17.01.020 | Argamassa de regularização e/ou proteção |  | m³ | 2.86 |  | 0
2010-11-04 | 24.20.140 | Batente em chapa de aço SAE 1010/1020, espessura de 3/16´, para obras de segurança |  | m | 10,20 |  | 0
2010-11-05 | 14.02.040 | Alvenaria de elevação de 1 tijolo maciço comum |  | m² | 3.5 |  | 0
2010-11-06 | 24.02.054 | Porta corta-fogo classe P.90, com barra antipânico numa face e maçaneta na outra, completa |  | m² | 2,00 |  | 0
2010-11-07 | 50.05.021 | Fonte eletroímã para interligar à central do sistema de detecção e alarme de incêndio |  | un | 1 |  | 0
2010-11-08 | 50.05.022 | Destravador magnético (Eletroímã) para porta corta-fogo de 24 Vcc |  | un | 1 |  | 0
2010-11-09 | 04.06.020 | Retirada de piso em material sintético assentado a cola |  | m² | 47.432 |  | 0
2010-11-10 | 04.06.060 | Retirada de rodapé inclusive cordão em material sintético |  | m | 29.8116 |  | 0
2010-11-11 | 17.10.020 | Piso em granilite moldado no local |  | m² | 31.36 |  | 0
2010-11-12 | 04.31.010 | Retirada de bico de sprinkler |  | un | 6,00 |  | 0
2010-11-13 | 50.02.020 | Bico de sprinkler cromado pendente com rompimento da ampola a 68°C |  | un | 6,00 |  | 0
2010-11-14 | 03.08.040 | Demolição manual de forro qualquer, inclusive sistema de fixação/tarugamento |  | m² | 282.8 |  | 0
2010-11-15 | 22.02.030 | Forro em painéis de gesso acartonado, com espessura de 12,5 mm, fixo |  | m² | 395.92 |  | 0
2010-11-16 | 46.08.010 | Tubo aço galvanizado sem costura schedule 40, DN= 3/4´, inclusive conexões |  | m | 117.6 |  | 0
2010-11-17 | cotação | Pintura fotolumescentes para rota de fuga |  | m | 84,22 |  | 0
2010-11-18 | 50.05.430 | Detector óptico de fumaça com base - endereçável |  | un | 23 |  | 0
2010-11-19 | 50.05.440 | Painel repetidor de detecção e alarme de incêndio tipo endereçável |  | un | 1,00 |  | 0
2010-11-20 | 50.01.330 | Abrigo de hidrante de 2 1/2´ completo - inclusive mangueira de 30 m (2 x 15 m) |  | un | 2 |  | 0
2010-11-21 | 50.01.090 | Botoeira para acionamento de bomba de incêndio tipo quebra-vidro |  | un | 1,00 |  | 0
2010-11-22 | 40.20.100 | Botoeira de comando liga-desliga, sem sinalização |  | un | 1,00 |  | 0
2010-11-23 | 50.05.450 | Acionador manual quebra-vidro endereçável |  | un | 1,00 |  | 0
2010-11-24 | 50.10.140 | Extintor manual de gás carbônico 5BC - capacidade de 06 kg |  | un | 1,00 |  | 0
2010-11-25 | 50.10.100 | Extintor manual de água pressurizada - capacidade de 10 litros |  | un | 1,00 |  | 0
2010-11-26 | 50.05.400 | Sirene eletrônica em caixa metálica de 4 x 4 |  | un | 1,00 |  | 0
2010-11-27 | 50.05.310 | Bloco autônomo de iluminação de emergência com autonomia mínima de 3 horas, equipado com 2 faróis de lâmpadas de 21/55 W |  | un | 2,00 |  | 0
2010-11-28 | 38.06.040 | Eletroduto de ferro galvanizado a quente, pesado de 3/4´ - com acessórios |  | m | 127.4 |  | 0
2010-11-29 | 39.02.016 | Cabo de cobre de 2,5 mm², isolamento 750 V - isolação em PVC 70°C |  | m | 509.6 |  | 0
2010-11-30 | 40.06.040 | Condulete metálico de 3/4´ |  | cj | 6,00 |  | 0
10.11.31 | 17.10.120 | Degrau em granilite moldado no local |  | m | 44.688 |  | 0
10.11.32 | 17.10.200 | Rodapé qualquer em granilite moldado no local até 10 cm |  | m | 41.3168 |  | 0
10.11.33 | 33.11.020 | Esmalte em superfície metálica, inclusive preparo |  | m² | 16.464 |  | 0
10.11.34 | 33.02.060 | Massa corrida a base de PVA |  | m² | 371.1848 |  | 0
10.11.35 | 33.02.080 | Massa corrida à base de resina acrílica |  | m² | 510.3252 |  | 0
10.11.36 | 33.10.030 | Tinta acrílica antimofo em massa, inclusive preparo |  | m² | 510.3252 |  | 0
10.11.37 | 33.10.020 | Tinta látex em massa, inclusive preparo |  | m² | 371.1848 |  | 0
10.11.38 | 05.04.060 | Transporte manual horizontal e/ou vertical de entulho até o local de despejo - ensacado |  | m³ | 21.266 |  | 0
10.11.39 | 05.07.060 | Remoção de entulho de obra com caçamba metálica - material rejeitado e misturado por vegetação, isopor, manta asfáltica e lã de vidro |  | m³ | 21.266 |  | 0
10.12 |  | 4º PAVIMENTO |  |  |  |  | 0
2010-12-01 | 04.09.060 | Retirada de batente, corrimão ou peças lineares metálicas, chumbados |  | m | 10,20 |  | 0
2010-12-02 | 03.03.060 | Demolição manual de revestimento em massa de piso |  | m² | 57.22 |  | 0
2010-12-03 | 17.01.020 | Argamassa de regularização e/ou proteção |  | m³ | 2.86 |  | 0
2010-12-04 | 24.20.140 | Batente em chapa de aço SAE 1010/1020, espessura de 3/16´, para obras de segurança |  | m | 10,20 |  | 0
2010-12-05 | 14.02.040 | Alvenaria de elevação de 1 tijolo maciço comum |  | m² | 3.5 |  | 0
2010-12-06 | 24.02.054 | Porta corta-fogo classe P.90, com barra antipânico numa face e maçaneta na outra, completa |  | m² | 2,00 |  | 0
2010-12-07 | 50.05.021 | Fonte eletroímã para interligar à central do sistema de detecção e alarme de incêndio |  | un | 1 |  | 0
2010-12-08 | 50.05.022 | Destravador magnético (Eletroímã) para porta corta-fogo de 24 Vcc |  | un | 1 |  | 0
2010-12-09 | 04.06.020 | Retirada de piso em material sintético assentado a cola |  | m² | 343 |  | 0
2010-12-10 | 04.06.060 | Retirada de rodapé inclusive cordão em material sintético |  | m | 323.4 |  | 0
2010-12-11 | 17.10.020 | Piso em granilite moldado no local |  | m² | 382.2 |  | 0
2010-12-12 | 04.31.010 | Retirada de bico de sprinkler |  | un | 14,00 |  | 0
2010-12-13 | 50.02.020 | Bico de sprinkler cromado pendente com rompimento da ampola a 68°C |  | un | 7,00 |  | 0
2010-12-14 | 03.08.040 | Demolição manual de forro qualquer, inclusive sistema de fixação/tarugamento |  | m² | 282.8 |  | 0
2010-12-15 | 22.02.030 | Forro em painéis de gesso acartonado, com espessura de 12,5 mm, fixo |  | m² | 395.92 |  | 0
2010-12-16 | 46.08.010 | Tubo aço galvanizado sem costura schedule 40, DN= 3/4´, inclusive conexões |  | m | 117.6 |  | 0
2010-12-17 | cotação | Pintura fotolumescentes para rota de fuga |  | m | 84,22 |  | 0
2010-12-18 | 50.05.430 | Detector óptico de fumaça com base - endereçável |  | un | 17 |  | 0
2010-12-19 | 50.05.440 | Painel repetidor de detecção e alarme de incêndio tipo endereçável |  | un | 1,00 |  | 0
2010-12-20 | 50.01.330 | Abrigo de hidrante de 2 1/2´ completo - inclusive mangueira de 30 m (2 x 15 m) |  | un | 2 |  | 0
2010-12-21 | 50.01.090 | Botoeira para acionamento de bomba de incêndio tipo quebra-vidro |  | un | 1,00 |  | 0
2010-12-22 | 40.20.100 | Botoeira de comando liga-desliga, sem sinalização |  | un | 1,00 |  | 0
2010-12-23 | 50.05.450 | Acionador manual quebra-vidro endereçável |  | un | 1,00 |  | 0
2010-12-24 | 50.10.140 | Extintor manual de gás carbônico 5BC - capacidade de 06 kg |  | un | 1,00 |  | 0
2010-12-25 | 50.10.100 | Extintor manual de água pressurizada - capacidade de 10 litros |  | un | 1,00 |  | 0
2010-12-26 | 50.05.400 | Sirene eletrônica em caixa metálica de 4 x 4 |  | un | 1,00 |  | 0
2010-12-27 | 50.05.310 | Bloco autônomo de iluminação de emergência com autonomia mínima de 3 horas, equipado com 2 faróis de lâmpadas de 21/55 W |  | un | 6,00 |  | 0
2010-12-28 | 38.06.040 | Eletroduto de ferro galvanizado a quente, pesado de 3/4´ - com acessórios |  | m | 127.4 |  | 0
2010-12-29 | 39.02.016 | Cabo de cobre de 2,5 mm², isolamento 750 V - isolação em PVC 70°C |  | m | 509.6 |  | 0
2010-12-30 | 40.06.040 | Condulete metálico de 3/4´ |  | cj | 7,00 |  | 0
2010-12-31 | 17.10.120 | Degrau em granilite moldado no local |  | m | 44.688 |  | 0
10.12.32 | 17.10.200 | Rodapé qualquer em granilite moldado no local até 10 cm |  | m | 41.3168 |  | 0
10.12.33 | 33.11.020 | Esmalte em superfície metálica, inclusive preparo |  | m² | 16.464 |  | 0
10.12.34 | 33.02.060 | Massa corrida a base de PVA |  | m² | 371.1848 |  | 0
10.12.35 | 33.02.080 | Massa corrida à base de resina acrílica |  | m² | 510.3252 |  | 0
10.12.36 | 33.10.030 | Tinta acrílica antimofo em massa, inclusive preparo |  | m² | 510.3252 |  | 0
10.12.37 | 33.10.020 | Tinta látex em massa, inclusive preparo |  | m² | 371.1848 |  | 0
10.12.38 | 05.04.060 | Transporte manual horizontal e/ou vertical de entulho até o local de despejo - ensacado |  | m³ | 21.266 |  | 0
10.12.39 | 05.07.060 | Remoção de entulho de obra com caçamba metálica - material rejeitado e misturado por vegetação, isopor, manta asfáltica e lã de vidro |  | m³ | 21.266 |  | 0
10.13 |  | 3º PAVIMENTO |  |  |  |  | 0
10.13.1 | 04.09.060 | Retirada de batente, corrimão ou peças lineares metálicas, chumbados |  | m | 10,20 |  | 0
10.13.2 | 03.03.060 | Demolição manual de revestimento em massa de piso |  | m² | 57.22 |  | 0
10.13.3 | 17.01.020 | Argamassa de regularização e/ou proteção |  | m³ | 2.86 |  | 0
10.13.4 | 24.20.140 | Batente em chapa de aço SAE 1010/1020, espessura de 3/16´, para obras de segurança |  | m | 10,20 |  | 0
10.13.5 | 14.02.040 | Alvenaria de elevação de 1 tijolo maciço comum |  | m² | 3.5 |  | 0
10.13.6 | 24.02.054 | Porta corta-fogo classe P.90, com barra antipânico numa face e maçaneta na outra, completa |  | m² | 2,00 |  | 0
10.13.7 | 50.05.021 | Fonte eletroímã para interligar à central do sistema de detecção e alarme de incêndio |  | un | 1 |  | 0
10.13.8 | 50.05.022 | Destravador magnético (Eletroímã) para porta corta-fogo de 24 Vcc |  | un | 1 |  | 0
10.13.9 | 04.06.020 | Retirada de piso em material sintético assentado a cola |  | m² | 343 |  | 0
10.13.10 | 04.06.060 | Retirada de rodapé inclusive cordão em material sintético |  | m | 323.4 |  | 0
10.13.11 | 17.10.020 | Piso em granilite moldado no local |  | m² | 382.2 |  | 0
10.13.12 | 04.31.010 | Retirada de bico de sprinkler |  | un | 14,00 |  | 0
10.13.13 | 50.02.020 | Bico de sprinkler cromado pendente com rompimento da ampola a 68°C |  | un | 7,00 |  | 0
10.13.14 | 03.08.040 | Demolição manual de forro qualquer, inclusive sistema de fixação/tarugamento |  | m² | 265.13 |  | 0
10.13.15 | 22.02.030 | Forro em painéis de gesso acartonado, com espessura de 12,5 mm, fixo |  | m² | 371.1848 |  | 0
10.13.16 | 46.08.010 | Tubo aço galvanizado sem costura schedule 40, DN= 3/4´, inclusive conexões |  | m | 117.6 |  | 0
10.13.17 | cotação | Pintura fotolumescentes para rota de fuga |  | m | 84,22 |  | 0
10.13.18 | 50.05.430 | Detector óptico de fumaça com base - endereçável |  | un | 17 |  | 0
10.13.19 | 50.05.440 | Painel repetidor de detecção e alarme de incêndio tipo endereçável |  | un | 1,00 |  | 0
10.13.20 | 50.01.330 | Abrigo de hidrante de 2 1/2´ completo - inclusive mangueira de 30 m (2 x 15 m) |  | un | 2 |  | 0
10.13.21 | 50.01.090 | Botoeira para acionamento de bomba de incêndio tipo quebra-vidro |  | un | 1,00 |  | 0
10.13.22 | 40.20.100 | Botoeira de comando liga-desliga, sem sinalização |  | un | 1,00 |  | 0
10.13.23 | 50.05.450 | Acionador manual quebra-vidro endereçável |  | un | 1,00 |  | 0
10.13.24 | 50.10.140 | Extintor manual de gás carbônico 5BC - capacidade de 06 kg |  | un | 1,00 |  | 0
10.13.25 | 50.10.100 | Extintor manual de água pressurizada - capacidade de 10 litros |  | un | 1,00 |  | 0
10.13.26 | 50.05.400 | Sirene eletrônica em caixa metálica de 4 x 4 |  | un | 1,00 |  | 0
10.13.27 | 50.05.310 | Bloco autônomo de iluminação de emergência com autonomia mínima de 3 horas, equipado com 2 faróis de lâmpadas de 21/55 W |  | un | 6,00 |  | 0
10.13.28 | 38.06.040 | Eletroduto de ferro galvanizado a quente, pesado de 3/4´ - com acessórios |  | m | 127.4 |  | 0
10.13.29 | 39.02.016 | Cabo de cobre de 2,5 mm², isolamento 750 V - isolação em PVC 70°C |  | m | 509.6 |  | 0
10.13.30 | 40.06.040 | Condulete metálico de 3/4´ |  | cj | 7,00 |  | 0
10.13.31 | 17.10.120 | Degrau em granilite moldado no local |  | m | 44.688 |  | 0
10.13.32 | 17.10.200 | Rodapé qualquer em granilite moldado no local até 10 cm |  | m | 41.3168 |  | 0
10.13.33 | 33.11.020 | Esmalte em superfície metálica, inclusive preparo |  | m² | 16.464 |  | 0
10.13.34 | 33.02.060 | Massa corrida a base de PVA |  | m² | 371.1848 |  | 0
10.13.35 | 33.02.080 | Massa corrida à base de resina acrílica |  | m² | 510.3252 |  | 0
10.13.36 | 33.10.030 | Tinta acrílica antimofo em massa, inclusive preparo |  | m² | 510.3252 |  | 0
10.13.37 | 33.10.020 | Tinta látex em massa, inclusive preparo |  | m² | 371.1848 |  | 0
10.13.38 | 05.04.060 | Transporte manual horizontal e/ou vertical de entulho até o local de despejo - ensacado |  | m³ | 21.266 |  | 0
10.13.39 | 05.07.060 | Remoção de entulho de obra com caçamba metálica - material rejeitado e misturado por vegetação, isopor, manta asfáltica e lã de vidro |  | m³ | 21.266 |  | 0
10.14 |  | 2º PAVIMENTO |  |  |  |  | 0
10.14.1 | 04.09.060 | Retirada de batente, corrimão ou peças lineares metálicas, chumbados |  | m | 10,20 |  | 0
10.14.2 | 03.03.060 | Demolição manual de revestimento em massa de piso |  | m² | 57.22 |  | 0
10.14.3 | 17.01.020 | Argamassa de regularização e/ou proteção |  | m³ | 2.86 |  | 0
10.14.4 | 24.20.140 | Batente em chapa de aço SAE 1010/1020, espessura de 3/16´, para obras de segurança |  | m | 10,20 |  | 0
10.14.5 | 14.02.040 | Alvenaria de elevação de 1 tijolo maciço comum |  | m² | 3.5 |  | 0
10.14.6 | 24.02.054 | Porta corta-fogo classe P.90, com barra antipânico numa face e maçaneta na outra, completa |  | m² | 2,00 |  | 0
10.14.7 | 50.05.021 | Fonte eletroímã para interligar à central do sistema de detecção e alarme de incêndio |  | un | 1 |  | 0
10.14.8 | 50.05.022 | Destravador magnético (Eletroímã) para porta corta-fogo de 24 Vcc |  | un | 1 |  | 0
10.14.9 | 04.06.020 | Retirada de piso em material sintético assentado a cola |  | m² | 48.02 |  | 0
10.14.10 | 04.06.060 | Retirada de rodapé inclusive cordão em material sintético |  | m | 31.36 |  | 0
10.14.11 | 17.10.020 | Piso em granilite moldado no local |  | m² | 48.02 |  | 0
10.14.12 | 04.31.010 | Retirada de bico de sprinkler |  | un | 8,00 |  | 0
10.14.13 | 50.02.020 | Bico de sprinkler cromado pendente com rompimento da ampola a 68°C |  | un | 4,00 |  | 0
10.14.14 | 03.08.040 | Demolição manual de forro qualquer, inclusive sistema de fixação/tarugamento |  | m² | 265.13 |  | 0
10.14.15 | 22.02.030 | Forro em painéis de gesso acartonado, com espessura de 12,5 mm, fixo |  | m² | 371.1848 |  | 0
10.14.16 | 46.08.010 | Tubo aço galvanizado sem costura schedule 40, DN= 3/4´, inclusive conexões |  | m | 117.6 |  | 0
10.14.17 | cotação | Pintura fotolumescentes para rota de fuga |  | m | 84,22 |  | 0
10.14.18 | 50.05.430 | Detector óptico de fumaça com base - endereçável |  | un | 14 |  | 0
10.14.19 | 50.05.440 | Painel repetidor de detecção e alarme de incêndio tipo endereçável |  | un | 1,00 |  | 0
10.14.20 | 50.01.330 | Abrigo de hidrante de 2 1/2´ completo - inclusive mangueira de 30 m (2 x 15 m) |  | un | 2 |  | 0
10.14.21 | 50.01.090 | Botoeira para acionamento de bomba de incêndio tipo quebra-vidro |  | un | 1,00 |  | 0
10.14.22 | 40.20.100 | Botoeira de comando liga-desliga, sem sinalização |  | un | 1,00 |  | 0
10.14.23 | 50.05.450 | Acionador manual quebra-vidro endereçável |  | un | 1,00 |  | 0
10.14.24 | 50.10.140 | Extintor manual de gás carbônico 5BC - capacidade de 06 kg |  | un | 1,00 |  | 0
10.14.25 | 50.10.100 | Extintor manual de água pressurizada - capacidade de 10 litros |  | un | 1,00 |  | 0
10.14.26 | 50.05.400 | Sirene eletrônica em caixa metálica de 4 x 4 |  | un | 1,00 |  | 0
10.14.27 | 50.05.310 | Bloco autônomo de iluminação de emergência com autonomia mínima de 3 horas, equipado com 2 faróis de lâmpadas de 21/55 W |  | un | 1,00 |  | 0
10.14.28 | 38.06.040 | Eletroduto de ferro galvanizado a quente, pesado de 3/4´ - com acessórios |  | m | 39.2 |  | 0
10.14.29 | 39.02.016 | Cabo de cobre de 2,5 mm², isolamento 750 V - isolação em PVC 70°C |  | m | 156.8 |  | 0
10.14.30 | 40.07.040 | Caixa em PVC octogonal de 4´ x 4´ |  | un | 4,00 |  | 0
10.14.31 | 40.06.040 | Condulete metálico de 3/4´ |  | cj | 22,80 |  | 0
10.14.32 | 17.10.200 | Rodapé qualquer em granilite moldado no local até 10 cm |  | m | 41.3168 |  | 0
10.14.33 | 33.11.020 | Esmalte em superfície metálica, inclusive preparo |  | m² | 16.464 |  | 0
10.14.34 | 33.02.060 | Massa corrida a base de PVA |  | m² | 371.1848 |  | 0
10.14.35 | 33.02.080 | Massa corrida à base de resina acrílica |  | m² | 510.3252 |  | 0
10.14.36 | 33.10.030 | Tinta acrílica antimofo em massa, inclusive preparo |  | m² | 510.3252 |  | 0
10.14.37 | 33.10.020 | Tinta látex em massa, inclusive preparo |  | m² | 371.1848 |  | 0
10.14.38 | 05.04.060 | Transporte manual horizontal e/ou vertical de entulho até o local de despejo - ensacado |  | m³ | 21.266 |  | 0
10.14.39 | 05.07.060 | Remoção de entulho de obra com caçamba metálica - material rejeitado e misturado por vegetação, isopor, manta asfáltica e lã de vidro |  | m³ | 21.266 |  | 0
10.15 |  | 1º PAVIMENTO |  |  |  |  | 0
10.15.1 | 04.09.060 | Retirada de batente, corrimão ou peças lineares metálicas, chumbados |  | m | 12,00 |  | 0
10.15.2 | 03.03.060 | Demolição manual de revestimento em massa de piso |  | m² | 57.22 |  | 0
10.15.3 | 17.01.020 | Argamassa de regularização e/ou proteção |  | m³ | 2.86 |  | 0
10.15.4 | 24.20.140 | Batente em chapa de aço SAE 1010/1020, espessura de 3/16´, para obras de segurança |  | m | 12,00 |  | 0
10.15.5 | 14.02.040 | Alvenaria de elevação de 1 tijolo maciço comum |  | m² | 3.5 |  | 0
10.15.6 | 24.02.054 | Porta corta-fogo classe P.90, com barra antipânico numa face e maçaneta na outra, completa |  | m² | 3,00 |  | 0
10.15.7 | 50.05.021 | Fonte eletroímã para interligar à central do sistema de detecção e alarme de incêndio |  | un | 1 |  | 0
10.15.8 | 50.05.022 | Destravador magnético (Eletroímã) para porta corta-fogo de 24 Vcc |  | un | 1 |  | 0
10.15.9 | 04.06.020 | Retirada de piso em material sintético assentado a cola |  | m² | 48.02 |  | 0
10.15.10 | 04.06.060 | Retirada de rodapé inclusive cordão em material sintético |  | m | 31.36 |  | 0
10.15.11 | 17.10.020 | Piso em granilite moldado no local |  | m² | 48.02 |  | 0
10.15.12 | 04.31.010 | Retirada de bico de sprinkler |  | un | 4,00 |  | 0
10.15.13 | 50.02.020 | Bico de sprinkler cromado pendente com rompimento da ampola a 68°C |  | un | 2,00 |  | 0
10.15.14 | 03.08.040 | Demolição manual de forro qualquer, inclusive sistema de fixação/tarugamento |  | m² | 265.13 |  | 0
10.15.15 | 22.02.030 | Forro em painéis de gesso acartonado, com espessura de 12,5 mm, fixo |  | m² | 371.1848 |  | 0
10.15.16 | 46.08.010 | Tubo aço galvanizado sem costura schedule 40, DN= 3/4´, inclusive conexões |  | m | 117.6 |  | 0
10.15.17 | cotação | Pintura fotolumescentes para rota de fuga |  | m | 84,22 |  | 0
10.15.18 | 50.05.430 | Detector óptico de fumaça com base - endereçável |  | un | 14 |  | 0
10.15.19 | 50.05.440 | Painel repetidor de detecção e alarme de incêndio tipo endereçável |  | un | 1,00 |  | 0
10.15.20 | 50.01.330 | Abrigo de hidrante de 2 1/2´ completo - inclusive mangueira de 30 m (2 x 15 m) |  | un | 2 |  | 0
10.15.21 | 50.01.090 | Botoeira para acionamento de bomba de incêndio tipo quebra-vidro |  | un | 1,00 |  | 0
10.15.22 | 40.20.100 | Botoeira de comando liga-desliga, sem sinalização |  | un | 1,00 |  | 0
10.15.23 | 50.05.450 | Acionador manual quebra-vidro endereçável |  | un | 1,00 |  | 0
10.15.24 | 50.10.140 | Extintor manual de gás carbônico 5BC - capacidade de 06 kg |  | un | 1,00 |  | 0
10.15.25 | 50.10.100 | Extintor manual de água pressurizada - capacidade de 10 litros |  | un | 1,00 |  | 0
10.15.26 | 50.05.400 | Sirene eletrônica em caixa metálica de 4 x 4 |  | un | 1,00 |  | 0
10.15.27 | 50.05.310 | Bloco autônomo de iluminação de emergência com autonomia mínima de 3 horas, equipado com 2 faróis de lâmpadas de 21/55 W |  | un | 1,00 |  | 0
10.15.28 | 38.06.040 | Eletroduto de ferro galvanizado a quente, pesado de 3/4´ - com acessórios |  | m | 39.2 |  | 0
10.15.29 | 39.02.016 | Cabo de cobre de 2,5 mm², isolamento 750 V - isolação em PVC 70°C |  | m | 156.8 |  | 0
10.15.30 | 40.06.040 | Condulete metálico de 3/4´ |  | cj | 2,00 |  | 0
10.15.31 | 17.10.120 | Degrau em granilite moldado no local |  | m | 44.688 |  | 0
10.15.32 | 17.10.200 | Rodapé qualquer em granilite moldado no local até 10 cm |  | m | 41.3168 |  | 0
10.15.33 | 33.11.020 | Esmalte em superfície metálica, inclusive preparo |  | m² | 16.464 |  | 0
10.15.34 | 33.02.060 | Massa corrida a base de PVA |  | m² | 371.1848 |  | 0
10.15.35 | 33.02.080 | Massa corrida à base de resina acrílica |  | m² | 510.3252 |  | 0
10.15.36 | 33.10.030 | Tinta acrílica antimofo em massa, inclusive preparo |  | m² | 510.3252 |  | 0
10.15.37 | 33.10.020 | Tinta látex em massa, inclusive preparo |  | m² | 371.1848 |  | 0
10.15.38 | 05.04.060 | Transporte manual horizontal e/ou vertical de entulho até o local de despejo - ensacado |  | m³ | 21.266 |  | 0
10.15.39 | 05.07.060 | Remoção de entulho de obra com caçamba metálica - material rejeitado e misturado por vegetação, isopor, manta asfáltica e lã de vidro |  | m³ | 21.266 |  | 0
10.16 |  | PAVIMENTO TÉRREO |  |  |  |  | 0
10.16.1 | 24.20.140 | Batente em chapa de aço SAE 1010/1020, espessura de 3/16´, para obras de segurança |  | m | 6,00 |  | 0
10.16.2 | 03.03.060 | Demolição manual de revestimento em massa de piso |  | m² | 34.82 |  | 0
10.16.3 | 17.01.020 | Argamassa de regularização e/ou proteção |  | m³ | 1.74 |  | 0
10.16.4 | 14.02.040 | Alvenaria de elevação de 1 tijolo maciço comum |  | m² | 3.5 |  | 0
10.16.5 | 24.02.054 | Porta corta-fogo classe P.90, com barra antipânico numa face e maçaneta na outra, completa |  | m² | 2,00 |  | 0
10.16.6 | 50.05.021 | Fonte eletroímã para interligar à central do sistema de detecção e alarme de incêndio |  | un | 1 |  | 0
10.16.7 | 50.05.022 | Destravador magnético (Eletroímã) para porta corta-fogo de 24 Vcc |  | un | 1 |  | 0
10.16.8 | 04.31.010 | Retirada de bico de sprinkler |  | un | 8,00 |  | 0
10.16.9 | 50.02.020 | Bico de sprinkler cromado pendente com rompimento da ampola a 68°C |  | un | 4,00 |  | 0
10.16.10 | 03.08.040 | Demolição manual de forro qualquer, inclusive sistema de fixação/tarugamento |  | m² | 265.13 |  | 0
10.16.11 | 22.02.030 | Forro em painéis de gesso acartonado, com espessura de 12,5 mm, fixo |  | m² | 371.1848 |  | 0
10.16.12 | 46.08.010 | Tubo aço galvanizado sem costura schedule 40, DN= 3/4´, inclusive conexões |  | m | 117.6 |  | 0
10.16.13 | 50.05.430 | Detector óptico de fumaça com base - endereçável |  | un | 14 |  | 0
10.16.14 | 50.05.440 | Painel repetidor de detecção e alarme de incêndio tipo endereçável |  | un | 1,00 |  | 0
10.16.15 | 50.01.330 | Abrigo de hidrante de 2 1/2´ completo - inclusive mangueira de 30 m (2 x 15 m) |  | un | 2 |  | 0
10.16.16 | 50.01.090 | Botoeira para acionamento de bomba de incêndio tipo quebra-vidro |  | un | 1,00 |  | 0
10.16.17 | 40.20.100 | Botoeira de comando liga-desliga, sem sinalização |  | un | 1,00 |  | 0
10.16.18 | 50.05.450 | Acionador manual quebra-vidro endereçável |  | un | 1,00 |  | 0
10.16.19 | 50.10.140 | Extintor manual de gás carbônico 5BC - capacidade de 06 kg |  | un | 1,00 |  | 0
10.16.20 | 50.10.100 | Extintor manual de água pressurizada - capacidade de 10 litros |  | un | 1,00 |  | 0
10.16.21 | 50.05.400 | Sirene eletrônica em caixa metálica de 4 x 4 |  | un | 1,00 |  | 0
10.16.22 | 50.05.310 | Bloco autônomo de iluminação de emergência com autonomia mínima de 3 horas, equipado com 2 faróis de lâmpadas de 21/55 W |  | un | 3,00 |  | 0
10.16.23 | 38.06.040 | Eletroduto de ferro galvanizado a quente, pesado de 3/4´ - com acessórios |  | m | 39.2 |  | 0
10.16.24 | 39.02.016 | Cabo de cobre de 2,5 mm², isolamento 750 V - isolação em PVC 70°C |  | m | 156.8 |  | 0
10.16.25 | 40.06.040 | Condulete metálico de 3/4´ |  | cj | 4,00 |  | 0
10.16.26 | 17.10.120 | Degrau em granilite moldado no local |  | m | 44.688 |  | 0
10.16.27 | 17.10.200 | Rodapé qualquer em granilite moldado no local até 10 cm |  | m | 41.3168 |  | 0
10.16.28 | 33.11.020 | Esmalte em superfície metálica, inclusive preparo |  | m² | 16.464 |  | 0
10.16.29 | 33.02.060 | Massa corrida a base de PVA |  | m² | 371.1848 |  | 0
10.16.30 | 33.02.080 | Massa corrida à base de resina acrílica |  | m² | 510.3252 |  | 0
10.16.31 | 33.10.030 | Tinta acrílica antimofo em massa, inclusive preparo |  | m² | 510.3252 |  | 0
10.16.32 | 33.10.020 | Tinta látex em massa, inclusive preparo |  | m² | 371.1848 |  | 0
10.16.33 |  | Bateria do sistema de detecção de alarme |  | un | 1,00 |  | 0
10.16.34 | 05.04.060 | Transporte manual horizontal e/ou vertical de entulho até o local de despejo - ensacado |  | m³ | 21.266 |  | 0
10.16.35 | 05.07.060 | Remoção de entulho de obra com caçamba metálica - material rejeitado e misturado por vegetação, isopor, manta asfáltica e lã de vidro |  | m³ | 21.266 |  | 0
10.17 |  | CASA DE MAQUINAS |  |  |  |  | 0
10.17.1 | 04.09.060 | Retirada de batente, corrimão ou peças lineares metálicas, chumbados |  | m | 5,00 |  | 0
10.17.2 | 24.20.140 | Batente em chapa de aço SAE 1010/1020, espessura de 3/16´, para obras de segurança |  | m | 5,00 |  | 0
10.17.3 | 14.02.040 | Alvenaria de elevação de 1 tijolo maciço comum |  | m² | 3.5 |  | 0
10.17.4 | 24.02.054 | Porta corta-fogo classe P.90, com barra antipânico numa face e maçaneta na outra, completa |  | m² | 2,10 |  | 0
10.17.5 | 04.06.020 | Retirada de piso em material sintético assentado a cola |  | m² | 29.4 |  | 0
10.17.6 | 04.06.060 | Retirada de rodapé inclusive cordão em material sintético |  | m | 11.76 |  | 0
10.17.7 | 17.10.020 | Piso em granilite moldado no local |  | m² | 303.8 |  | 0
10.17.8 | 38.06.040 | Eletroduto de ferro galvanizado a quente, pesado de 3/4´ - com acessórios |  | m | 235.2 |  | 0
10.17.9 | 39.02.016 | Cabo de cobre de 2,5 mm², isolamento 750 V - isolação em PVC 70°C |  | m | 705.6 |  | 0
10.17.10 | 40.06.040 | Condulete metálico de 3/4´ |  | cj | 24 |  | 0
10.17.11 | 43.10.480 | Conjunto motor-bomba (centrífuga) 7,5 cv multiestágio, Hman= 30 a 80 mca, Q= 21,6 a 12,0 m³/h |  | un | 2 |  | 0
10.17.12 | 43.10.750 | Conjunto motor-bomba (centrífuga) 1cv, monoestágio trifásica, Hman= 8 a 25 mca e Q= 11 a 1,50 m³/h |  | un | 2 |  | 0
10.17.13 | 37.04.260 | Quadro de distribuição universal de sobrepor, para disjuntores 24 DIN / 18 Bolt- on - 150 A - sem componentes |  | un | 2,00 |  | 0
10.17.14 | 40.10.100 | Contator de potência 32 A - 2na+2nf |  | un | 2 |  | 0
10.17.15 | 40.10.520 | Contator auxiliar - 4na+4nf |  | un | 2 |  | 0
10.17.16 | 40.12.020 | Chave comutadora/seletora com 1 pólo e 3 posições para 63 A |  | un | 2 |  | 0
10.17.17 | 40.10.020 | Contator de potência 9 A - 2na+2nf |  | un | 2 |  | 0
10.17.18 | 40.10.500 | Minicontator auxiliar - 4NA |  | un | 2 |  | 0
10.17.19 | 40.11.240 | Relé de tempo eletrônico de 3 - 30seg 220V 50/60Hz |  | un | 2 |  | 0
10.17.20 | 40.12.030 | Chave comutadora/seletora com 1 pólo e 3 posições para 25 A |  | un | 2 |  | 0
10.17.21 | 50.05.430 | Detector óptico de fumaça com base - endereçável |  | un | 8 |  | 0
10.17.22 | 50.05.310 | Bloco autônomo de iluminação de emergência com autonomia mínima de 3 horas, equipado com 2 faróis de lâmpadas de 21/55 W |  | un | 2,00 |  | 0
10.17.23 | 50.10.140 | Extintor manual de gás carbônico 5BC - capacidade de 06 kg |  | un | 1,00 |  | 0
10.17.24 | cotação | Pintura fotolumescentes para rota de fuga |  | m | 36,45 |  | 0
10.17.25 | 33.10.020 | Tinta látex em massa, inclusive preparo |  | m² | 240 |  | 0
11.0 |  | APOIO A OBRA |  |  |  |  | 0
11.1 | 02.01.021 | Construção provisória em madeira - fornecimento e montagem |  | m² | 120 |  | 0
11.2 | 02.01.171 | Sanitário/vestiário provisório em alvenaria |  | m² | 30 |  | 0
11.3 | 02.01.200 | Desmobilização de construção provisória |  | m² | 150 |  | 0
11.4 | 02.03.120 | Tapume fixo para fechamento de áreas, com portão |  | m² | 350,00 |  | 0
11.5 | 02.03.060 | Proteção de fachada com tela de nylon |  | m² | 580,00 |  | 0
11.6 | 02.05.202 | Andaime torre metálico (1,5 x 1,5 m) com piso metálico |  | mxmês | 6.000,00 |  | 0
11.7 | 02.05.060 | Montagem e desmontagem de andaime torre metálica com altura até 10 m |  | m | 3.000,00 |  | 0
11.8 | 02.05.212 | Andaime tubular fachadeiro com piso metálico e sapatas ajustáveis |  | m²xmês | 1.248,00 |  | 0
11.9 | 02.05.090 | Montagem e desmontagem de andaime tubular fachadeiro com altura até 10 m |  | m² | 624,00 |  | 0
11.10 | 02.08.020 | Placa de identificação para obra |  | m² | 24,00 |  | 0
11.11 |  | Treinamento e formação de brigada de combate a incêndio, Bloco 1, Bloco 2, Bloco 3 e Bloco 4. (conforme exigência do corpo de bombeiros, em quanidade de pessoas necessárias), anotações de responsabilidade técnica e laudos dos sistema hidráulicos, elétricos, spda e sistemas de prevenção e combate à incêndio de todos os Blocos e testes de todos os sistemas citados para obtenção do AVCB |  | un | 4 |  | 0
11.12 | Cotação | Proteção passiva contra incêndios em Shafts |  | m² | 480 |  | 0
12.0 |  | LIMPEZA E ARREMATE |  |  |  |  | 0
12.1 | 55.01.020 | Limpeza final da obra |  | m² | 23.822,18 |  | 0
13.0 |  | ADMINISTRAÇÃO LOCAL |  |  |  |  | 0
13.1 | A.01.000.020704 | ENGENHEIRO PLENO CIVIL |  | MES | 12 |  | 0
13.2 | A.01.000.020753 | TÉCNICO DE SEGURANÇA DO TRABALHO |  | MES | 8 |  | 0
13.3 | A.01.000.020734 | ENCARREGADO ADMINISTRATIVO |  | MES | 12 |  | 0
13.4 | PISO CATEGORIA | VIGIA |  | H | 5280 |  | 0
13.5 | PISO CATEGORIA | SERVENTE SERVIÇOS GERAIS |  | H | 10560 |  | 0
13.6 | PREVISÃO | CONSUMO DE AGUA |  | MES | 12 |  | 0
13.7 | PREVISÃO | CONSUMO DE ENERGIA |  | MES | 12 |  | 0
13.8 | PREVISÃO | CONSUMO DE TELEFONE |  | MES | 12 |  | 0
VALOR TOTAL DA OBRA SEM BDI | [6 empty] | 0
VALOR BDI |  |  |  |  | XX% |  | #VALUE!
VALOR TOTAL DA OBRA COM BDI | [6 empty] | #VALUE!

## Cronograma
PLANILHA ORÇAMENTÁRIA PARA CONTRATAÇÃO DE OBRAS PARA ADEQUAÇÕES DAS EDIFICAÇÕES DO INSTITUTO DANTE PAZZANESE DE CARDIOLOGIA, VISANDO O ATENDIMENTO ÀS NORMAS TÉCNICAS PARA OBTENÇÃO DO AUTO DE VISTORIA DO CORPO DE BOMBEIROS - AVCB
Item | Descrição de Serviços |  |  | Valor Total (R$) | % | 1º mes | 2º mes | 3º mes | 4º mes | 5º mes | 6º mes | 7º mes | 8º mes | 9º mes | 10º mes | 11º mes | 12º mes | 13º mes | TOTAL
1 | PRÉDIO 5 (ADMINISTRAÇÃO) |  |  |  | #DIV/0! |  |  | 0 | 0 | 0 | 0 | 0 | 0 | 0 | 0 | 0 | 0 | 0 | 0
[8 empty] | 20% | 20% | 20% | 20% | 20% | [6 empty] | 100%
2 | PRÉDIO 7 (CIRURGIA EXPERIMENTAL) |  |  |  | #DIV/0! | 0 | 0 | 0 | 0 | 0 | 0 | 0 | 0 | 0 | 0 | 0 | 0 | 0 | 0
[13 empty] | 25% | 25% | 25% | 25% |  |  | 100%
3 | PRÉDIO 8 (GTO - GUIMA CONSECO) |  |  |  | #DIV/0! | 0 | 0 | 0 | 0 | 0 | 0 | 0 | 0 | 0 | 0 | 0 | 0 | 0 | 0
[9 empty] | 25% | 25% | 25% | 25% | [6 empty] | 100%
4 | PRÉDIO 11 (GRUPO GERADOR PIII) |  |  |  | #DIV/0! | 0 | 0 | 0 | 0 | 0 | 0 | 0 | 0 | 0 | 0 | 0 | 0 | 0 | 0
[8 empty] | 100% | [10 empty] | 100%
5 | PRÉDIO 13 (VESTIÁRIO QUADRA) |  |  |  | #DIV/0! | 0 | 0 | 0 | 0 | 0 | 0 | 0 | 0 | 0 | 0 | 0 | 0 | 0 | 0
[7 empty] | 100% | [11 empty] | 100%
6 | PRÉDIO 6 (BIO MECÂNCICA, CENTRO DE TREINAMENTO E ENGENHARIA) |  |  |  | #DIV/0! | 0 | 0 | 0 | 0 | 0 | 0 | 0 | 0 | 0 | 0 | 0 | 0 | 0 | 0
[6 empty] | 2% | 17% | 20.25% |  | 20.25% |  | 20.25% |  | 20.25% |  |  |  |  | 100%
7 | PRÉDIO 4 (BIO ENGENHARIA) AMBULATÓRIO |  |  |  | #DIV/0! | 0 | 0 | 0 | 0 | 0 | 0 | 0 | 0 | 0 | 0 | 0 | 0 | 0 | 0
[6 empty] | 2% | 17% | 20.25% |  | 20.25% |  | 20.25% |  | 20.25% |  |  |  |  | 100%
8 | PRÉDIO 4 AMBULATÓRIO (RADIOLOGIA, CONSULTÓRIOS, RECEPÇÃO, MEDICINA NUCLEAR, SAME, BANCO DE SANGUE, LANCHONETE E BIOMECÂNICA) |  |  |  | #DIV/0! | 0 | 0 | 0 | 0 | 0 | 0 | 0 | 0 | 0 | 0 | 0 | 0 | 0 | 0
[7 empty] | 9% | 9% | 8.2% | 8.2% | 8.2% | 8.2% | 8.2% | 8.2% | 8.2% | 8.2% | 8.2% | 8.2% | 100%
9 | PRÉDIO 2 (ANGIOPLASTIA, ELETROFISIOLOGIA, RECEPÇÃO) |  |  |  | #DIV/0! | 0 | 0 | 0 | 0 | 0 | 0 | 0 | 0 | 0 | 0 | 0 | 0 | 0 | 0
[7 empty] | 25% |  |  | 25% |  |  | 25% |  |  | 25% |  |  | 100%
10 | PRÉDIO TORRE |  |  |  | #DIV/0! | 0 | 0 | 0 | 0 | 0 | 0 | 0 | 0 | 0 | 0 | 0 | 0 | 0 | 0
[8 empty] | 12.5% | 12.5% |  | 12.5% | 12.5% |  | 12.5% | 12.5% |  | 12.5% | 12.5% | 100%
11 | CASA DE MÁQUINAS |  |  |  | #DIV/0! | 0 | 0 | 0 | 0 | 0 | 0 | 0 | 0 | 0 | 0 | 0 | 0 | 0 | 0
[17 empty] | 50% | 50% | 100%
12 | APOIO A OBRA |  |  |  | #DIV/0! | 0 | 0 | 0 | 0 | 0 | 0 | 0 | 0 | 0 | 0 | 0 | 0 | 0 | 0
[6 empty] | 3% | 3% | 9.1% | 9.1% | 9.1% | 9.1% | 9.1% | 9.1% | 9.1% | 9.1% | 9.1% | 9.1% | 3% | 100%
13 | LIMPEZA E ARREMATE |  |  |  | #DIV/0! | 0 | 0 | 0 | 0 | 0 | 0 | 0 | 0 | 0 | 0 | 0 | 0 | 0 | 0
[7 empty] | 10% | 10% | 10% | 10% | 10% | 10% | 5% | 10% | 5% | 5% | 10% | 5% | 100%
14 | ADMINISTRAÇÃO LOCAL |  |  |  | #DIV/0! | 0 | 0 | 0 | 0 | 0 | 0 | 0 | 0 | 0 | 0 | 0 | 0 | 0 | 0
[6 empty] | 2% | 3% | 9.2% | 9.2% | 9.2% | 9.2% | 9.2% | 9.2% | 9.2% | 9.2% | 9.2% | 9.2% | 3% | 100%
VALOR TOTAL DA OBRA |  | TOTAL |  | 0 | #DIV/0! | 0 | 0 | 0 | 0 | 0 | 0 | 0 | 0 | 0 | 0 | 0 | 0 | 0 | 0
0
|  | BDI | XX% | #VALUE! |  | #VALUE! | #VALUE! | #VALUE! | #VALUE! | #VALUE! | #VALUE! | #VALUE! | #VALUE! | #VALUE! | #VALUE! | #VALUE! | #VALUE! | #VALUE! | #VALUE!
|  | TOTAL |  | #VALUE! |  | #VALUE! | #VALUE! | #VALUE! | #VALUE! | #VALUE! | #VALUE! | #VALUE! | #VALUE! | #VALUE! | #VALUE! | #VALUE! | #VALUE! | #VALUE! | #VALUE!
|  | ACUMULADO MENSAL |  |  |  | #VALUE! | #VALUE! | #VALUE! | #VALUE! | #VALUE! | #VALUE! | #VALUE! | #VALUE! | #VALUE! | #VALUE! | #VALUE! | #VALUE! | #VALUE! | #VALUE!